## Enerji
İLETKENLER ve ENERJİ KABLOLARI
FİYAT LİSTESİ
1 Kasım 2017
Türk Prysmian Kablo ve Sistemleri A.Ş.
Haktan İş Merkezi No:39 K:2 34427 Setüstü Kabataş - İSTANBUL
Tel : 0212 393 77 00
Faks : 0212 393 77 62
www.prysmiangroup.com.tr
e-mail : tpks@prysmiangroup.com
Türk Prysmian Protodurâ Kablolar
2017-11-01
|  |  | Tip/Kesit | Damar | Dış Kılıf | Ürün | DoP** | Ambalaj | Kategori | Çap | Ağırlık | B.Fiyat | CPR*** Sınıfı
|  |  |  | Renkleri | Rengi | No | No |  |  | (mm) | (kg/km) | (TL / km)
Bir damarlı, tek telli kablolar |  |  | H05V-U (NYA) 300/500 V Eca
TS EN 50525-2-31
|  | * | 1 | sy | - | 20028293 | 1005046 | K300 | A | 2.2 | 13 | 810 | Eca
H07V-U (NYA) 450/750 V Eca
|  | * | 1.5 | sy | - | 20028289 | 1003402 | K100 | A | 2.7 | 19 | 1110 | Eca
|  | * | 2.5 | sy | - | 20028285 | 1003402 | K100 | A | 3.3 | 30 | 1790 | Eca
|  | * | 4 | sy | - | 20028281 | 1003402 | K100 | A | 3.7 | 44 | 2870 | Eca
|  | * | 6 | sy | - | 20028276 | 1003402 | K100 | A | 4.2 | 63 | 4290 | Eca
|  | * | 10 | sy | - | 20028273 | 1003402 | K100 | B | 5.4 | 105 | 7200 | Eca
Bir damarlı, çok telli kablolar |  |  | H07V-R (NYA) 450/750 V Eca
TS EN 50525-2-31
|  | * | 10ç | sy | - | 20028269 | 1003402 | K100 | B | 5.9 | 112 | 7550 | Eca
|  | * | 16ç | sy | - | 20028264 | 1003402 | K100 | B | 6.6 | 163 | 11880 | Eca
|  | * | 25ş | sy | - | 20028260 | 1003402 | K100 | B | 8.4 | 261 | 18720 | Eca
|  | * | 35ş | sy | - | 20028255 | 1003402 | K100 | B | 9.3 | 347 | 25370 | Eca
|  |  | 50ş | sy | - | 20035605 | 1003402 | M1000 | B | 10.9 | 469 | 34790 | Eca
|  |  | 70ş | sy | - | 20035606 | 1003402 | M1000 | B | 12.5 | 658 | 49420 | Eca
|  |  | 95ş | sy | - | 20036446 | 1003402 | M1000 | B | 14.6 | 912 | 69250 | Eca
|  |  | 120ş | sy | - | 20028251 | 1003402 | M1000 | B | 16 | 1140 | 87530 | Eca
|  |  | 150ş | sy | - | 20036182 | 1003402 | M1000 | B | 17.8 | 1409 | 108920 | Eca
|  |  | 185ş | sy | - | 20036447 | 1003402 | M1000 | B | 19.8 | 1750 | 134940 | Eca
|  |  | 240ş | sy | - | 20036448 | 1003402 | M1000 | B | 22.6 | 2299 | 176150 | Eca
|  |  | 300ş | sy | - | 20036505 | 1003402 | M1000 | B | 25.2 | 2856 | 220400 | Eca
Bir damarlı, ince çok telli bükülgen kablolar |  |  | H05V-K (NYAF) 300/500 V Eca
TS EN 50525-2-31
|  | * | 0.75 | sy | - | 20028247 | 1005045 | K300 | A | 2.2 | 10 | 700 | Eca
|  | * | 1 | sy | - | 20028243 | 1005045 | K300 | A | 2.5 | 14 | 900 | Eca
H07V-K (NYAF) 450/750 V Eca
|  | * | 1.5 | sy | - | 20028238 | 1003401 | K200 | A | 2.8 | 19 | 1310 | Eca
|  | * | 2.5 | sy | - | 20028234 | 1003401 | K100 | A | 3.5 | 30 | 2140 | Eca
|  | * | 4 | sy | - | 20028230 | 1003401 | K100 | A | 4 | 44 | 3370 | Eca
|  | * | 6 | sy | - | 20028226 | 1003401 | K100 | A | 4.4 | 62 | 5010 | Eca
|  | * | 10 | sy | - | 20028223 | 1003401 | K100 | B | 5.7 | 110 | 8880 | Eca
|  | * | 16 | sy | - | 20028219 | 1003401 | K100 | B | 7.2 | 167 | 13670 | Eca
|  | * | 25 | sy | - | 20028215 | 1003401 | K100 | B | 8.6 | 262 | 22220 | Eca
|  | * | 35 | sy | - | 20028211 | 1003401 | K100 | B | 10.2 | 350 | 30860 | Eca
|  |  | 50 | sy | - | 20028207 | 1003401 | M1000 | B | 12.2 | 510 | 44910 | Eca
|  |  | 70 | sy | - | 20028202 | 1003401 | M1000 | B | 13.9 | 677 | 61480 | Eca
|  |  | 95 | sy | - | 20028197 | 1003401 | M1000 | B | 15.7 | 880 | 79780 | Eca
|  |  | 120 | sy | - | 20028192 | 1003401 | M1000 | B | 17.5 | 1109 | 103030 | Eca
|  |  | 150 | sy | - | 20028187 | 1003401 | M1000 | B | 19.2 | 1371 | 125440 | Eca
|  |  | 185 | sy | - | 20035609 | 1003401 | M1000 | B | 21.1 | 1695 | 155370 | Eca
|  |  | 240 | sy | - | 20027526 | 1003401 | M1000 | B | 23.5 | 2209 | 202270 | Eca
Teknik Not: Şalt ve kumanda panolarındaki mekanik korumalı sabit tesisatlarda H07V-U, H07V-R, H07V-K kabloları kullanıldığında, beyan gerilimi 0,6/1 kV’dur.
Not : Fiyatlarımıza K.D.V. dahil değildir.
Fiyatlarımızda herhangi bir ihbara gerek kalmaksızın değişiklik yapma hakkımız saklıdır.
Çap ve ağırlık, kablo çapı ve ağırlığı olup, yaklaşıktır. Damar renkleri kısaltmalarındaki sy=siyah, by=beyaz, kh=kahverengi, mv=mavi, gr=gri, yş/sr=yeşil/sarı, nmr=numara anlamındadır.
* Makaralı istenmesi halinde, makara bedeli fatura tutarına ayrıca ilave edilecektir.
** DoP: Performans Beyanı
*** CPR: Yapı Malzemeleri Yönetmeliği
www.prysmiangroup.com.tr
1
Türk Prysmian Protodurâ Kablolar
2017-11-01
|  |  | Tip/Kesit | Damar | Dış Kılıf | Ürün | DoP** | Ambalaj | Kategori | Çap | Ağırlık | B.Fiyat | CPR*** Sınıfı
|  |  |  | Renkleri | Rengi | No | No |  |  | (mm) | (kg/km) | (TL / km)
Çok damarlı, ince çok telli yuvarlak bükülgen kordonlar |  |  | H03VV-F (NYLHY) 300/300 V Eca
TS EN 50525-2-11
|  | * | 2x0,75 | kh-mv | beyaz | 20036449 | 1003399 | K100 | B | 5.1 | 41 | 2000 | Eca
|  | * | 3x0,75 | kh-mv-yş/sr | beyaz | 20028173 | 1003399 | K100 | B | 5.5 | 49 | 2740 | Eca
|  | * | 4x0,75 | gr-sy-kh-mv | beyaz | 20036453 | 1003399 | K100 | B | 6 | 60 | 3520 | Eca
Çok damarlı, ince çok telli bükülgen kordonlar |  |  | H05VV-F (NYMHY) 300/500 V Eca
TS EN 50525-2-11
|  | * | 2x0,75 | kh-mv | beyaz | 20028169 | 1003492 | K100 | A | 5.9 | 51 | 2020 | Eca
|  | * | 2x1 | kh-mv | beyaz | 20028164 | 1003492 | K100 | A | 6.3 | 59 | 2470 | Eca
|  | * | 2x1,5 | kh-mv | beyaz | 20028160 | 1003492 | K100 | A | 7.2 | 80 | 3420 | Eca
|  | * | 2x2,5 | kh-mv | beyaz | 20028155 | 1003492 | K100 | A | 8.9 | 124 | 5430 | Eca
|  | * | 2x4 | kh-mv | beyaz | 20027308 | 1003492 | K100 | B | 10.1 | 170 | 8280 | Eca
|  |  | 2x6 | kh-mv | beyaz | 20028086 | 1003492 | K100 | B | 11.3 | 243 | 12010 | Eca
|  | * | 3x0,75 | kh-mv-yş/sr | beyaz | 20028151 | 1003492 | K100 | A | 6.3 | 60 | 2690 | Eca
|  | * | 3x1 | kh-mv-yş/sr | beyaz | 20028145 | 1003492 | K100 | A | 6.7 | 71 | 3310 | Eca
|  | * | 3x1,5 | kh-mv-yş/sr | beyaz | 20028138 | 1003492 | K100 | A | 7.9 | 101 | 4730 | Eca
|  | * | 3x2,5 | kh-mv-yş/sr | beyaz | 20028133 | 1003492 | K100 | A | 9.6 | 157 | 7610 | Eca
|  | * | 3x4 | kh-mv-yş/sr | beyaz | 20027357 | 1003492 | K100 | B | 10.9 | 215 | 11640 | Eca
|  | * | 3x6(1) | kh-mv-yş/sr | beyaz | 20030349 | 1003492 | K100 | B | 12.4 | 308 | 17340 | Eca
|  | * | 4x0,75 | gr-sy-kh-mv | beyaz | 20028349 | 1003492 | K100 | B | 6.8 | 73 | 3410 | Eca
|  | * | 4x1 | gr-sy-kh-mv | beyaz | 20028346 | 1003492 | K100 | B | 7.5 | 89 | 4330 | Eca
|  | * | 4x1,5 | gr-sy-kh-mv | beyaz | 20028342 | 1003492 | K100 | A | 8.8 | 126 | 6180 | Eca
|  | * | 4x2,5 | gr-sy-kh-mv | beyaz | 20028338 | 1003492 | K100 | A | 10.6 | 193 | 9880 | Eca
|  | * | 4x4 | gr-sy-kh-mv | beyaz | 20028334 | 1003492 | K100 | A | 12.2 | 273 | 15180 | Eca
|  | * | 4x6(1) | gr-sy-kh-mv | beyaz | 20028331 | 1003492 | K100 | B | 13.6 | 377 | 22120 | Eca
|  |  | 4x10(1) | gr-sy-kh-mv | beyaz | 20028327 | 1003492 | M1000 | B | 17.5 | 664 | 41260 | Eca
|  |  | 4x16(1) | gr-sy-kh-mv | beyaz | 20028323 | 1003492 | M1000 | B | 21.1 | 963 | 62960 | Eca
|  |  | 5x1 | gr-sy-kh-mv-yş/sr | beyaz | 20028320 | 1003492 | M1000 | B | 8.2 | 108 | 5990 | Eca
|  |  | 5x1,5 | gr-sy-kh-mv-yş/sr | beyaz | 20028315 | 1003492 | M1000 | B | 9.8 | 158 | 8430 | Eca
|  |  | 5x2,5 | gr-sy-kh-mv-yş/sr | beyaz | 20028310 | 1003492 | M1000 | B | 11.7 | 240 | 13220 | Eca
|  |  | 5x4 | gr-sy-kh-mv-yş/sr | beyaz | 20028305 | 1003492 | M1000 | B | 13.5 | 336 | 20120 | Eca
|  |  | 5x6(1) | gr-sy-kh-mv-yş/sr | beyaz | 20028301 | 1003492 | M1000 | B | 15.6 | 488 | 29770 | Eca
|  |  | 5x10(1) | gr-sy-kh-mv-yş/sr | beyaz | 20028296 | 1003492 | M1000 | B | 19.1 | 800 | 51730 | Eca
|  |  | 5x16(1) | gr-sy-kh-mv-yş/sr | beyaz | 20027565 | 1003492 | M1000 | B | 23.2 | 1191 | 80400 | Eca
Çok damarlı, ince çok telli bükülgen kordonlar |  |  | H05VV-F (NYMHY) 300/500 V Kumanda Kabloları
TS EN 50525-2-11
|  |  | 7x1(1) | yş/sr-sy üzeri by nmr baskı | beyaz | 20036450 | - | M1000 | B | 10.5 | 159 | 10470 | -
|  |  | 7x1,5(1) | yş/sr-sy üzeri by nmr baskı | beyaz | 20027335 | - | M1000 | B | 12 | 217 | 13300 | -
|  |  | 7x2,5(1) | yş/sr-sy üzeri by nmr baskı | beyaz | 20028191 | - | M1000 | B | 14.7 | 338 | 20630 | -
|  |  | 10x1(1) | yş/sr-sy üzeri by nmr baskı | beyaz | 20035603 | - | M1000 | B | 12.3 | 199 | 13270 | -
|  |  | 10x1,5(1) | yş/sr-sy üzeri by nmr baskı | beyaz | 20030352 | - | M1000 | B | 14.2 | 270 | 18290 | -
|  |  | 10x2,5(1) | yş/sr-sy üzeri by nmr baskı | beyaz | 20036451 | - | M1000 | B | 17.1 | 412 | 28150 | -
|  |  | 12x1(1) | yş/sr-sy üzeri by nmr baskı | beyaz | 20036443 | - | M1000 | B | 12.7 | 228 | 15220 | -
|  |  | 12x1,5(1) | yş/sr-sy üzeri by nmr baskı | beyaz | 20036441 | - | M1000 | B | 14.6 | 311 | 21310 | -
|  |  | 14x1(1) | yş/sr-sy üzeri by nmr baskı | beyaz | 20036452 | - | M1000 | B | 13.3 | 258 | 17620 | -
|  |  | 14x1,5(1) | yş/sr-sy üzeri by nmr baskı | beyaz | 20036444 | - | M1000 | B | 15.4 | 354 | 24340 | -
|  |  | 19x1,5(1) | yş/sr-sy üzeri by nmr baskı | beyaz | 20036442 | - | M1000 | B | 19.1 | 509 | 33420 | -
|  |  | 21x1,5(1) | yş/sr-sy üzeri by nmr baskı | beyaz | 20036445 | - | M1000 | B | 19.7 | 586 | 37210 | -
|  |  | 24x1(1) | yş/sr-sy üzeri by nmr baskı | beyaz | 20028322 | - | M1000 | B | 17.5 | 428 | 28870 | -
|  |  | 24x1,5(1) | yş/sr-sy üzeri by nmr baskı | beyaz | 20030350 | - | M1000 | B | 20.8 | 621 | 41870 | -
|  |  | 30x1,5(1) | yş/sr-sy üzeri by nmr baskı | beyaz | 20028312 | - | M1000 | B | 22 | 745 | 52000 | -
Teknik Not: (1) Bu kablolar TS EN 50525-2-11 standardı esas alınarak 05VV-F rumuzu ile üretilmektedir.
Not : Fiyatlarımıza K.D.V. dahil değildir.
Fiyatlarımızda herhangi bir ihbara gerek kalmaksızın değişiklik yapma hakkımız saklıdır.
Çap ve ağırlık, kablo çapı ve ağırlığı olup, yaklaşıktır. Damar renkleri kısaltmalarındaki sy=siyah, by=beyaz, kh=kahverengi, mv=mavi, gr=gri, yş/sr=yeşil/sarı, nmr=numara anlamındadır.
* Makaralı istenmesi halinde, makara bedeli fatura tutarına ayrıca ilave edilecektir.
** DoP: Performans Beyanı
*** CPR: Yapı Malzemeleri Yönetmeliği
www.prysmiangroup.com.tr
2
Türk Prysmian Protodurâ Kablolar
2017-11-01
|  |  | Tip/Kesit | Damar | Dış Kılıf | Ürün | DoP** | Ambalaj | Kategori | Çap | Ağırlık | B.Fiyat | CPR*** Sınıfı
|  |  |  | Renkleri | Rengi | No | No |  |  | (mm) | (kg/km) | (TL / km)
Çok damarlı, bir veya çok telli antigron |  |  | NVV (NYM) 300/500 V Eca
kablolar
TS HD 21.4 S2 (VDE 0250-204) |  | * | 2x1,5 | kh-mv | gri | 20028121 | 1003497 | K100 | A | 8.6 | 119 | 3210 | Eca
|  | * | 2x2,5 | kh-mv | gri | 20028115 | 1003497 | K100 | A | 9.9 | 164 | 4830 | Eca
|  | * | 2x4 | kh-mv | gri | 20028111 | 1003497 | K100 | B | 10.7 | 208 | 7190 | Eca
|  | * | 2x6 | kh-mv | gri | 20028105 | 1003497 | K100 | A | 11.8 | 269 | 10400 | Eca
|  | * | 2x10 | kh-mv | gri | 20028100 | 1003497 | M1000 | B | 14.6 | 423 | 17880 | Eca
|  | * | 3x1,5 | kh-mv-yş/sr | gri | 20028089 | 1003497 | K100 | A | 9.2 | 140 | 4400 | Eca
|  | * | 3x2,5 | kh-mv-yş/sr | gri | 20028082 | 1003497 | K100 | A | 10.1 | 183 | 6660 | Eca
|  | * | 3x4 | kh-mv-yş/sr | gri | 20028078 | 1003497 | K100 | A | 11.2 | 245 | 10140 | Eca
|  | * | 3x6 | kh-mv-yş/sr | gri | 20028073 | 1003497 | K100 | B | 12.8 | 334 | 15020 | Eca
|  | * | 3x10 | kh-mv-yş/sr | gri | 20028066 | 1003497 | M1000 | B | 15.5 | 523 | 25740 | Eca
|  |  | 3x16ç | kh-mv-yş/sr | gri | 20028094 | 1003497 | M1000 | B | 18.1 | 756 | 40760 | Eca
|  | * | 4x1,5 | gr-sy-kh-mv | gri | 20028352 | 1003497 | K100 | A | 9.9 | 165 | 5570 | Eca
|  | * | 4x2,5 | gr-sy-kh-mv | gri | 20028287 | 1003497 | K100 | A | 11.3 | 229 | 8680 | Eca
|  | * | 4x4 | gr-sy-kh-mv | gri | 20028284 | 1003497 | K100 | A | 12.5 | 305 | 13340 | Eca
|  | * | 4x6 | gr-sy-kh-mv | gri | 20028280 | 1003497 | K100 | A | 14.1 | 415 | 19500 | Eca
|  |  | 4x10ç | gr-sy-kh-mv | gri | 20049300 | 1003497 | M1000 | B | 17.8 | 679 | 34930 | Eca
|  |  | 4x16ç | gr-sy-kh-mv | gri | 20028274 | 1003497 | M1000 | B | 20.1 | 952 | 53750 | Eca
|  |  | 5x1,5 | gr-sy-kh-mv-yş/sr | gri | 20028268 | 1003497 | M1000 | B | 11.7 | 211 | 7310 | Eca
|  |  | 5x2,5 | gr-sy-kh-mv-yş/sr | gri | 20028265 | 1003497 | M1000 | B | 13.4 | 290 | 11080 | Eca
|  |  | 5x4 | gr-sy-kh-mv-yş/sr | gri | 20028261 | 1003497 | M1000 | B | 15.2 | 398 | 17420 | Eca
|  |  | 5x6 | gr-sy-kh-mv-yş/sr | gri | 20028257 | 1003497 | M1000 | B | 16.6 | 516 | 25630 | Eca
|  |  | 5x10ç | gr-sy-kh-mv-yş/sr | gri | 20155066 | 1003497 | M1000 | B | 21.5 | 861 | 41550 | Eca
|  |  | 5x16ç | gr-sy-kh-mv-yş/sr | gri | 20028248 | 1003497 | M1000 | B | 22.6 | 1176 | 66960 | Eca
Not : Fiyatlarımıza K.D.V. dahil değildir.
Fiyatlarımızda herhangi bir ihbara gerek kalmaksızın değişiklik yapma hakkımız saklıdır.
Çap ve ağırlık, kablo çapı ve ağırlığı olup, yaklaşıktır. Damar renkleri kısaltmalarındaki sy=siyah, by=beyaz, kh=kahverengi, mv=mavi, gr=gri, yş/sr=yeşil/sarı, nmr=numara anlamındadır.
* Makaralı istenmesi halinde, makara bedeli fatura tutarına ayrıca ilave edilecektir.
** DoP: Performans Beyanı
*** CPR: Yapı Malzemeleri Yönetmeliği
www.prysmiangroup.com.tr
3
Türk Prysmian Protodurâ Kablolar
2017-11-01
|  |  | Tip/Kesit | Damar | Dış Kılıf | Ürün | DoP* | Ambalaj | Kategori | Çap | Ağırlık | B.Fiyat | CPR** Sınıfı
|  |  |  | Renkleri | Rengi | No | No |  |  | (mm) | (kg/km) | (TL / km)
Bir veya çok damarlı, bir veya çok telli enerji kabloları |  |  | YVV (NYY) 0,6/1 kV Eca
TS IEC 60502-1
|  |  | 1x4 | sy | siyah | 20027504 | 1003499 | M1000 | B | 6.7 | 82 | 3920 | Eca
|  |  | 1x6 | sy | siyah | 20027499 | 1003499 | M1000 | B | 7.2 | 103 | 5410 | Eca
|  |  | 1x10 | sy | siyah | 20027495 | 1003499 | M1000 | B | 8 | 146 | 8510 | Eca
|  |  | 1x16 | sy | siyah | 20027491 | 1003499 | M1000 | B | 8.9 | 206 | 12800 | Eca
|  |  | 1x25ş | sy | siyah | 20030244 | 1003499 | M1000 | B | 19 | 319 | 20700 | Eca
|  |  | 1x35ş | sy | siyah | 20030240 | 1003499 | M1000 | B | 11.9 | 411 | 27430 | Eca
|  |  | 1x50ş | sy | siyah | 20030238 | 1003499 | M1000 | A | 13.4 | 542 | 36420 | Eca
|  |  | 1x70ş | sy | siyah | 20030235 | 1003499 | M1000 | A | 15.1 | 741 | 51420 | Eca
|  |  | 1x95ş | sy | siyah | 20030233 | 1003499 | M1000 | A | 17.3 | 1014 | 71070 | Eca
|  |  | 1x120ş | sy | siyah | 20030253 | 1003499 | M1000 | A | 18.8 | 1253 | 89730 | Eca
|  |  | 1x150ş | sy | siyah | 20030252 | 1003499 | M1000 | A | 20.7 | 1542 | 110510 | Eca
|  |  | 1x185ş | sy | siyah | 20030249 | 1003499 | M1000 | A | 22.9 | 1905 | 137350 | Eca
|  |  | 1x240ş | sy | siyah | 20030247 | 1003499 | M1000 | A | 25.8 | 2484 | 180660 | Eca
|  |  | 1x300ş | sy | siyah | 20030242 | 1003499 | M1000 | B | 28.6 | 3071 | 224740 | Eca
|  |  | 1x400ş | sy | siyah | 20028330 | 1003499 | M1000 | B | 32 | 3941 | 292820 | Eca
|  |  | 2x1,5 | kh-mv | siyah | 20181488 | 1003499 | M1000 | A | 9.8 | 145 | 4030 | Eca
|  |  | 2x2,5 | kh-mv | siyah | 20181489 | 1003499 | M1000 | A | 10.6 | 179 | 5610 | Eca
|  |  | 2x4 | kh-mv | siyah | 20181490 | 1003499 | M1000 | B | 12.3 | 253 | 8430 | Eca
|  |  | 2x6 | kh-mv | siyah | 20181491 | 1003499 | M1000 | B | 13.3 | 314 | 11570 | Eca
|  |  | 2x10 | kh-mv | siyah | 20181492 | 1003499 | M1000 | B | 14.9 | 432 | 18010 | Eca
|  |  | 2x16 | kh-mv | siyah | 20181493 | 1003499 | M1000 | B | 16.7 | 593 | 27500 | Eca
|  |  | 2x25ş | kh-mv | siyah | 20181458 | 1003499 | M1000 | B | 21.9 | 1003 | 45090 | Eca
|  |  | 3x1,5 | gr-sy-kh | siyah | 20027383 | 1003499 | M1000 | A | 10.3 | 165 | 5260 | Eca
|  |  | 3x2,5 | gr-sy-kh | siyah | 20027378 | 1003499 | M1000 | A | 11.1 | 208 | 7450 | Eca
|  |  | 3x4 | gr-sy-kh | siyah | 20027375 | 1003499 | M1000 | A | 12.9 | 297 | 11430 | Eca
|  |  | 3x6 | gr-sy-kh | siyah | 20027371 | 1003499 | M1000 | B | 14 | 375 | 15660 | Eca
|  |  | 3x10 | gr-sy-kh | siyah | 20027367 | 1003499 | M1000 | B | 15.7 | 527 | 25670 | Eca
|  |  | 3x16 | gr-sy-kh | siyah | 20027362 | 1003499 | M1000 | B | 17.7 | 736 | 38370 | Eca
|  |  | 3x16ş/10ç | gr-sy-kh-mv | siyah | 20027360 | 1003499 | M1000 | A | 20.1 | 908 | 47630 | Eca
|  |  | 3x25ş/16ş | gr-sy-kh-mv | siyah | 20115989 | 1003499 | M1000 | A | 24.5 | 1421 | 74080 | Eca
|  |  | 3x35ş/16ş | gr-sy-kh-mv | siyah | 20115988 | 1003499 | M1000 | A | 26.3 | 1754 | 95340 | Eca
|  |  | 3x50ş/25ş | gr-sy-kh-mv | siyah | 20027345 | 1003499 | M1000 | A | 30.2 | 2344 | 130380 | Eca
|  |  | 3x70ş/35ş | gr-sy-kh-mv | siyah | 20027339 | 1003499 | M1000 | A | 34 | 3152 | 183370 | Eca
|  |  | 3x95ş/50ş | gr-sy-kh-mv | siyah | 20027333 | 1003499 | M1000 | A | 38.9 | 4265 | 253940 | Eca
|  |  | 3x120ş/70ş | gr-sy-kh-mv | siyah | 20027328 | 1003499 | M500 | A | 42.8 | 5341 | 326340 | Eca
|  |  | 3x150ş/70ş | gr-sy-kh-mv | siyah | 20027320 | 1003499 | M500 | A | 46.2 | 6340 | 389740 | Eca
|  |  | 3x185ş/95ş | gr-sy-kh-mv | siyah | 20027315 | 1003499 | M500 | A | 51.4 | 7935 | 494160 | Eca
|  |  | 3x240ş/120ş | gr-sy-kh-mv | siyah | 20027310 | 1003499 | M500 | A | 58 | 10283 | 646350 | Eca
|  |  | 4x1,5 | gr-sy-kh-mv | siyah | 20027306 | 1003499 | M1000 | A | 11 | 193 | 6490 | Eca
|  |  | 4x2,5 | gr-sy-kh-mv | siyah | 20027301 | 1003499 | M1000 | A | 11.9 | 246 | 9440 | Eca
|  |  | 4x4 | gr-sy-kh-mv | siyah | 20027298 | 1003499 | M1000 | A | 14 | 355 | 14180 | Eca
|  |  | 4x6 | gr-sy-kh-mv | siyah | 20027295 | 1003499 | M1000 | A | 15.2 | 453 | 20250 | Eca
|  |  | 4x10ç | gr-sy-kh-mv | siyah | 20027292 | 1003499 | M1000 | A | 18.3 | 700 | 33380 | Eca
|  |  | 4x16ş | gr-sy-kh-mv | siyah | 20027286 | 1003499 | M1000 | A | 20.1 | 945 | 51320 | Eca
|  |  | 4x25ş | gr-sy-kh-mv | siyah | 20030254 | 1003499 | M1000 | B | 25 | 1501 | 82680 | Eca
|  |  | 4x35ş | gr-sy-kh-mv | siyah | 20030232 | 1003499 | M1000 | B | 27.6 | 1956 | 109680 | Eca
|  |  | 4x50ş | gr-sy-kh-mv | siyah | 20030214 | 1003499 | M1000 | B | 31.5 | 2589 | 147210 | Eca
|  |  | 4x70ş | gr-sy-kh-mv | siyah | 20030211 | 1003499 | M1000 | B | 35.7 | 3524 | 209950 | Eca
|  |  | 4x95ş | gr-sy-kh-mv | siyah | 20030208 | 1003499 | M1000 | B | 40.8 | 4786 | 290750 | Eca
|  |  | 4x120ş | gr-sy-kh-mv | siyah | 20027255 | 1003499 | M500 | B | 44.8 | 5917 | 366110 | Eca
|  |  | 4x150ş | gr-sy-kh-mv | siyah | 20027559 | 1003499 | M500 | B | 49.2 | 7253 | 452790 | Eca
|  |  | 4x185ş | gr-sy-kh-mv | siyah | 20027250 | 1003499 | M500 | B | 54.3 | 8939 | 563940 | Eca
|  |  | 4x240ş | gr-sy-kh-mv | siyah | 20027210 | 1003499 | M500 | B | 61.6 | 11637 | 740840 | Eca
Not : Fiyatlarımıza K.D.V. dahil değildir.
Fiyatlarımızda herhangi bir ihbara gerek kalmaksızın değişiklik yapma hakkımız saklıdır.
Çap ve ağırlık, kablo çapı ve ağırlığı olup, yaklaşıktır. Damar renkleri kısaltmalarındaki sy=siyah, by=beyaz, kh=kahverengi, mv=mavi, gr=gri, yş/sr=yeşil/sarı, nmr=numara anlamındadır.
* DoP: Performans Beyanı
** CPR: Yapı Malzemeleri Yönetmeliği
www.prysmiangroup.com.tr
4
Türk Prysmian Protodurâ Kablolar
2017-11-01
|  |  | Tip/Kesit | Damar | Dış Kılıf | Ürün | DoP* | Ambalaj | Kategori | Çap | Ağırlık | B.Fiyat | CPR** Sınıfı
|  |  |  | Renkleri | Rengi | No | No |  |  | (mm) | (kg/km) | (TL / km)
Bir veya çok damarlı, bir veya çok telli |  |  | YVV (NYY) 0,6/1 kV Eca
enerji kabloları
TS IEC 60502-1 |  |  | 5x4 | gr-sy-kh-mv-yş/sr | siyah | 20028240 | 1003499 | M1000 | B | 16.2 | 427 | 18030 | Eca
|  |  | 5x6 | gr-sy-kh-mv-yş/sr | siyah | 20028235 | 1003499 | M1000 | B | 17.6 | 547 | 24900 | Eca
|  |  | 5x10ç | gr-sy-kh-mv-yş/sr | siyah | 20048535 | 1003499 | M1000 | B | 21.4 | 848 | 41790 | Eca
|  |  | 5x16ç | gr-sy-kh-mv-yş/sr | siyah | 20048536 | 1003499 | M1000 | B | 22 | 1157 | 65330 | Eca
|  |  | 5x25 | gr-sy-kh-mv-yş/sr | siyah | 20028222 | 1003499 | M1000 | B | 27.8 | 1837 | 103560 | Eca
Çok damarlı, bir telli kumanda kabloları |  |  | YVV (NYY) 0,6/1 kV Eca
TS IEC 60502-1
|  |  | 5x1,5 | gr-sy-kh-mv-yş/sr | siyah | 20028244 | 1003499 | M1000 | A | 12.5 | 229 | 8390 | Eca
|  |  | 5x2,5 | gr-sy-kh-mv-yş/sr | siyah | 20028291 | 1003499 | M1000 | A | 13.6 | 294 | 12200 | Eca
|  |  | 7x1,5 | yş/sr-sy üzeri by nmr baskı | siyah | 20030277 | 1003499 | M1000 | A | 12.7 | 274 | 11340 | Eca
|  |  | 7x2,5 | yş/sr-sy üzeri by nmr baskı | siyah | 20030201 | 1003499 | M1000 | B | 13.8 | 359 | 17080 | Eca
|  |  | 10x1,5 | yş/sr-sy üzeri by nmr baskı | siyah | 20030276 | 1003499 | M1000 | B | 15.1 | 313 | 16800 | Eca
|  |  | 10x2,5 | yş/sr-sy üzeri by nmr baskı | siyah | 20030273 | 1003499 | M1000 | B | 16.6 | 420 | 24500 | Eca
|  |  | 12x1,5 | yş/sr-sy üzeri by nmr baskı | siyah | 20030271 | 1003499 | M1000 | B | 15.5 | 358 | 20170 | Eca
|  |  | 12x2,5 | yş/sr-sy üzeri by nmr baskı | siyah | 20030269 | 1003499 | M1000 | B | 17.1 | 484 | 28690 | Eca
|  |  | 14x1,5 | yş/sr-sy üzeri by nmr baskı | siyah | 20030267 | 1003499 | M1000 | B | 16.3 | 405 | 22180 | Eca
|  |  | 14x2,5 | yş/sr-sy üzeri by nmr baskı | siyah | 20030265 | 1003499 | M1000 | B | 18 | 551 | 32810 | Eca
|  |  | 16x1,5 | yş/sr-sy üzeri by nmr baskı | siyah | 20030260 | 1003499 | M1000 | B | 17.1 | 457 | 25120 | Eca
|  |  | 19x1,5 | yş/sr-sy üzeri by nmr baskı | siyah | 20030258 | 1003499 | M1000 | B | 18 | 521 | 29370 | Eca
|  |  | 19x2,5 | yş/sr-sy üzeri by nmr baskı | siyah | 20030256 | 1003499 | M1000 | B | 19.9 | 716 | 43200 | Eca
|  |  | 21x1,5 | yş/sr-sy üzeri by nmr baskı | siyah | 20030228 | 1003499 | M1000 | B | 18.8 | 576 | 32330 | Eca
|  |  | 21x2,5 | yş/sr-sy üzeri by nmr baskı | siyah | 20033563 | 1003499 | M1000 | B | 20.8 | 793 | 48370 | Eca
|  |  | 24x1,5 | yş/sr-sy üzeri by nmr baskı | siyah | 20030226 | 1003499 | M1000 | B | 20.8 | 651 | 36460 | Eca
|  |  | 24x2,5 | yş/sr-sy üzeri by nmr baskı | siyah | 20030223 | 1003499 | M1000 | B | 23.1 | 896 | 55290 | Eca
|  |  | 30x1,5 | yş/sr-sy üzeri by nmr baskı | siyah | 20030220 | 1003499 | M1000 | B | 22 | 782 | 45400 | Eca
|  |  | 30x2,5 | yş/sr-sy üzeri by nmr baskı | siyah | 20030197 | 1003499 | M1000 | B | 24.4 | 1087 | 69020 | Eca
|  |  | 40x1,5 | yş/sr-sy üzeri by nmr baskı | siyah | 20033566 | 1003499 | M1000 | B | 24.6 | 1014 | 61240 | Eca
|  |  | 40x2,5 | yş/sr-sy üzeri by nmr baskı | siyah | 20033570 | 1003499 | M1000 | B | 27.6 | 1429 | 93760 | Eca
Not : Fiyatlarımıza K.D.V. dahil değildir.
Fiyatlarımızda herhangi bir ihbara gerek kalmaksızın değişiklik yapma hakkımız saklıdır.
Çap ve ağırlık, kablo çapı ve ağırlığı olup, yaklaşıktır. Damar renkleri kısaltmalarındaki sy=siyah, by=beyaz, kh=kahverengi, mv=mavi, gr=gri, yş/sr=yeşil/sarı, nmr=numara anlamındadır.
* DoP: Performans Beyanı
** CPR: Yapı Malzemeleri Yönetmeliği
www.prysmiangroup.com.tr
5
Türk Prysmian Protodurâ Kablolar
2017-11-01
|  |  | Tip/Kesit | Damar | Dış Kılıf | Ürün | DoP* | Ambalaj | Kategori | Çap | Ağırlık | B.Fiyat | CPR** Sınıfı
|  |  |  | Renkleri | Rengi | No | No |  |  | (mm) | (kg/km) | (TL / km)
Çok damarlı, bir veya çok telli bakır |  |  | YVMV (NYCY) 0,6/1 kV Eca
konsantrik nötr iletkenli enerji kabloları
TS IEC 60502-1 |  |  | 3x1,5/1,5 | gr-sy-kh | siyah | 20028217 | 1003595 | M1000 | B | 12.8 | 239 | 10640 | Eca
|  |  | 3x2,5/2,5 | gr-sy-kh | siyah | 20028213 | 1003595 | M1000 | B | 13.7 | 286 | 13130 | Eca
|  |  | 3x4/4 | gr-sy-kh | siyah | 20027281 | 1003595 | M1000 | B | 15.5 | 394 | 18320 | Eca
|  |  | 3x6/6 | gr-sy-kh | siyah | 20027275 | 1003595 | M1000 | B | 16.6 | 497 | 24120 | Eca
|  |  | 3x10/10 | gr-sy-kh | siyah | 20027270 | 1003595 | M1000 | B | 18.3 | 690 | 36560 | Eca
|  |  | 3x16/16 | gr-sy-kh | siyah | 20027265 | 1003595 | M1000 | B | 20.7 | 964 | 55370 | Eca
|  |  | 3x25ş/16 | gr-sy-kh | siyah | 20027262 | 1003595 | M1000 | B | 26.3 | 1476 | 81730 | Eca
|  |  | 3x35ş/16 | gr-sy-kh | siyah | 20027258 | 1003595 | M1000 | B | 28.3 | 1807 | 103210 | Eca
|  |  | 3x50ş/25 | gr-sy-kh | siyah | 20027252 | 1003595 | M1000 | B | 31.8 | 2400 | 138840 | Eca
|  |  | 3x70ş/35 | gr-sy-kh | siyah | 20027246 | 1003595 | M1000 | B | 36 | 3235 | 196080 | Eca
|  |  | 3x95ş/50 | gr-sy-kh | siyah | 20027240 | 1003595 | M1000 | B | 40.7 | 4372 | 270300 | Eca
|  |  | 3x120ş/70 | gr-sy-kh | siyah | 20027234 | 1003595 | M1000 | B | 44.7 | 5462 | 347970 | Eca
|  |  | 3x150ş/70 | gr-sy-kh | siyah | 20027230 | 1003595 | M1000 | B | 48.5 | 6499 | 411940 | Eca
|  |  | 3x185ş/95 | gr-sy-kh | siyah | 20027226 | 1003595 | M500 | B | 54 | 8066 | 521820 | Eca
|  |  | 3x240ş/120 | gr-sy-kh | siyah | 20027221 | 1003595 | M500 | B | 60.5 | 10424 | 676810 | Eca
|  |  | 4x1,5/1,5 | gr-sy-kh-mv | siyah | 20027554 | 1003595 | M1000 | B | 13.6 | 269 | 12310 | Eca
|  |  | 4x2,5/2,5 | gr-sy-kh-mv | siyah | 20028209 | 1003595 | M1000 | B | 14.5 | 327 | 15440 | Eca
|  |  | 4x4/4 | gr-sy-kh-mv | siyah | 20028204 | 1003595 | M1000 | B | 16.6 | 456 | 21970 | Eca
|  |  | 4x6/6 | gr-sy-kh-mv | siyah | 20028198 | 1003595 | M1000 | B | 17.8 | 579 | 29550 | Eca
|  |  | 4x10/10 | gr-sy-kh-mv | siyah | 20028193 | 1003595 | M1000 | B | 19.8 | 812 | 45670 | Eca
|  |  | 4x16/16 | gr-sy-kh-mv | siyah | 20028188 | 1003595 | M1000 | B | 22.4 | 1143 | 69580 | Eca
|  |  | 4x25/16 | gr-sy-kh-mv | siyah | 20028182 | 1003595 | M1000 | B | 28.5 | 1783 | 102970 | Eca
|  |  | 4x35/16 | gr-sy-kh-mv | siyah | 20027548 | 1003595 | M1000 | B | 30.7 | 2207 | 129950 | Eca
Çok damarlı, tek telli, yuvarlak galvanizli |  |  | YVOV (YRY) 0,6/1 kV Eca
çelik tel zırhlı enerji kabloları
TS IEC 60502-1 |  |  | 3x1,5 | gr-sy-kh | siyah | 20027213 | 1003596 | M1000 | B | 13.6 | 347 | 10530 | Eca
|  |  | 3x2,5 | gr-sy-kh | siyah | 20027209 | 1003596 | M1000 | B | 14.4 | 402 | 12900 | Eca
|  |  | 3x4 | gr-sy-kh | siyah | 20027203 | 1003596 | M1000 | B | 17 | 601 | 18460 | Eca
|  |  | 3x6 | gr-sy-kh | siyah | 20027197 | 1003596 | M1000 | B | 18 | 702 | 23740 | Eca
|  |  | 3x10 | gr-sy-kh | siyah | 20036454 | 1003596 | M1000 | B | 19.8 | 889 | 33860 | Eca
|  |  | 4x1,5 | gr-sy-kh-mv | siyah | 20027193 | 1003596 | M1000 | B | 14.3 | 387 | 11730 | Eca
|  |  | 4x2,5 | gr-sy-kh-mv | siyah | 20027187 | 1003596 | M1000 | B | 15.2 | 453 | 14900 | Eca
|  |  | 4x4 | gr-sy-kh-mv | siyah | 20027182 | 1003596 | M1000 | B | 18 | 682 | 22500 | Eca
|  |  | 4x6 | gr-sy-kh-mv | siyah | 20027177 | 1003596 | M1000 | B | 19.2 | 803 | 28520 | Eca
|  |  | 4x10 | gr-sy-kh-mv | siyah | 20027172 | 1003596 | M1000 | B | 21.2 | 1040 | 41670 | Eca
Çok damarlı, bir veya çok telli, yassı |  |  | YVŞV (NYFGY) 0,6/1 kV Eca
galvanizli çelik tel zırhlı enerji kabloları
TS IEC 60502-1 |  |  | 3x25ş/16 | gr-sy-kh-mv | siyah | 20027312 | 1003597 | M1000 | B | 26.3 | 1783 | 85510 | Eca
|  |  | 3x35ş/16 | gr-sy-kh-mv | siyah | 20034713 | 1003597 | M1000 | B | 28.1 | 2096 | 106850 | Eca
|  |  | 3x50ş/25ş | gr-sy-kh-mv | siyah | 20034712 | 1003597 | M1000 | B | 32.1 | 2783 | 145860 | Eca
|  |  | 3x70ş/35ş | gr-sy-kh-mv | siyah | 20034711 | 1003597 | M1000 | B | 35.8 | 3637 | 199040 | Eca
|  |  | 3x95ş/50ş | gr-sy-kh-mv | siyah | 20027304 | 1003597 | M1000 | B | 40.7 | 4815 | 270430 | Eca
|  |  | 3x120ş/70ş | gr-sy-kh-mv | siyah | 20027299 | 1003597 | M500 | A | 44.6 | 5960 | 340610 | Eca
|  |  | 3x150ş/70ş | gr-sy-kh-mv | siyah | 20027293 | 1003597 | M500 | B | 48 | 6934 | 408340 | Eca
|  |  | 3x185ş/95ş | gr-sy-kh-mv | siyah | 20036455 | 1003597 | M500 | B | 53.3 | 8490 | 513100 | Eca
|  |  | 3x240ş/120ş | gr-sy-kh-mv | siyah | 20036456 | 1003597 | M500 | B | 59.8 | 10934 | 672580 | Eca
|  |  | 4x16 | gr-sy-kh-mv | siyah | 20027287 | 1003597 | M1000 | A | 23 | 1383 | 59480 | Eca
|  |  | 4x25ş | gr-sy-kh-mv | siyah | 20036457 | 1003597 | M1000 | B | 27.8 | 1986 | 93490 | Eca
|  |  | 4x35ş | gr-sy-kh-mv | siyah | 20036458 | 1003597 | M1000 | B | 30.1 | 2463 | 121860 | Eca
|  |  | 4x50ş | gr-sy-kh-mv | siyah | 20027599 | 1003597 | M1000 | B | 33.82 | 3121 | 167180 | Eca
Not : Fiyatlarımıza K.D.V. dahil değildir.
Fiyatlarımızda herhangi bir ihbara gerek kalmaksızın değişiklik yapma hakkımız saklıdır.
Çap ve ağırlık, kablo çapı ve ağırlığı olup, yaklaşıktır. Damar renkleri kısaltmalarındaki sy=siyah, by=beyaz, kh=kahverengi, mv=mavi, gr=gri, yş/sr=yeşil/sarı, nmr=numara anlamındadır.
* DoP: Performans Beyanı
** CPR: Yapı Malzemeleri Yönetmeliği
www.prysmiangroup.com.tr
6
Türk Prysmian Protothen-Xâ Kablolar
2017-11-01
|  |  | Tip/Kesit | Damar | Dış Kılıf | Ürün | DoP* | Ambalaj | Kategori | Çap | Ağırlık | B.Fiyat | CPR** Sınıfı
|  |  |  | Renkleri | Rengi | No | No |  |  | (mm) | (kg/km) | (TL / km)
Bir veya çok damarlı, bir veya çok telli |  |  | YE3V (2XY) 0,6/1 kV Eca
enerji kabloları
TS IEC 60502-1 |  |  | 1x10 | sy | siyah | 20027290 | 1003498 | M1000 | B | 7.5 | 132 | 8790 | Eca
|  |  | 1x16 | sy | siyah | 20027285 | 1003498 | M1000 | B | 8.4 | 189 | 13670 | Eca
|  |  | 1x25ş | sy | siyah | 20027314 | 1003498 | M1000 | B | 10.4 | 293 | 21980 | Eca
|  |  | 1x35ş | sy | siyah | 20027280 | 1003498 | M1000 | B | 11.4 | 382 | 29330 | Eca
|  |  | 1x50ş | sy | siyah | 20028302 | 1003498 | M1000 | B | 12.7 | 501 | 37940 | Eca
|  |  | 1x70ş | sy | siyah | 20027276 | 1003498 | M1000 | B | 14.6 | 698 | 53040 | Eca
|  |  | 1x95ş | sy | siyah | 20028307 | 1003498 | M1000 | B | 16.4 | 948 | 72970 | Eca
|  |  | 1x120ş | sy | siyah | 20028429 | 1003498 | M1000 | B | 18.1 | 1185 | 91490 | Eca
|  |  | 1x150ş | sy | siyah | 20028354 | 1003498 | M1000 | B | 20 | 1461 | 113030 | Eca
|  |  | 1x185ş | sy | siyah | 20028359 | 1003498 | M1000 | B | 22 | 1800 | 141570 | Eca
|  |  | 1x240ş | sy | siyah | 20030288 | 1003498 | M1000 | B | 24.8 | 2349 | 184880 | Eca
|  |  | 1x300ş | sy | siyah | 20028348 | 1003498 | M1000 | B | 27.3 | 2904 | 229870 | Eca
|  |  | 1x400ş | sy | siyah | 20030286 | 1003498 | M1000 | B | 31.8 | 3743 | 299590 | Eca
|  |  | 2x1,5 | kh-mv | siyah | 20181494 | 1003498 | M1000 | B | 9.6 | 133 | 4410 | Eca
|  |  | 2x2,5 | kh-mv | siyah | 20181495 | 1003498 | M1000 | B | 10.4 | 166 | 6150 | Eca
|  |  | 2x4 | kh-mv | siyah | 20181496 | 1003498 | M1000 | B | 11.3 | 212 | 8450 | Eca
|  |  | 2x6 | kh-mv | siyah | 20181497 | 1003498 | M1000 | B | 12.3 | 268 | 11540 | Eca
|  |  | 2x10 | kh-mv | siyah | 20181498 | 1003498 | M1000 | B | 13.9 | 379 | 18300 | Eca
|  |  | 2x16 | kh-mv | siyah | 20181499 | 1003498 | M1000 | B | 15.7 | 531 | 27510 | Eca
|  |  | 2x25ş | kh-mv | siyah | 20181459 | 1003498 | M1000 | B | 20.9 | 913 | 45730 | Eca
|  |  | 3x1,5 | gr-sy-kh | siyah | 20028163 | 1003498 | M1000 | B | 10 | 149 | 5520 | Eca
|  |  | 3x2,5 | gr-sy-kh | siyah | 20028157 | 1003498 | M1000 | B | 10.8 | 190 | 7840 | Eca
|  |  | 3x4 | gr-sy-kh | siyah | 20027542 | 1003498 | M1000 | B | 11.8 | 248 | 11650 | Eca
|  |  | 3x6 | gr-sy-kh | siyah | 20027537 | 1003498 | M1000 | B | 12.9 | 321 | 16090 | Eca
|  |  | 3x10 | gr-sy-kh | siyah | 20027532 | 1003498 | M1000 | B | 14.6 | 464 | 26450 | Eca
|  |  | 3x16 | gr-sy-kh | siyah | 20027324 | 1003498 | M1000 | B | 16.6 | 663 | 42110 | Eca
|  |  | 3x16/10 | gr-sy-kh-mv | siyah | 20027266 | 1003498 | M1000 | B | 17.6 | 770 | 50020 | Eca
|  |  | 3x25ş/16ş | gr-sy-kh-mv | siyah | 20115991 | 1003498 | M1000 | B | 23.1 | 1304 | 82480 | Eca
|  |  | 3x35ş/16ş | gr-sy-kh-mv | siyah | 20115994 | 1003498 | M1000 | B | 24.9 | 1600 | 103090 | Eca
|  |  | 3x50ş/25ş | gr-sy-kh-mv | siyah | 20028064 | 1003498 | M1000 | B | 28.4 | 2144 | 138350 | Eca
|  |  | 3x70ş/35ş | gr-sy-kh-mv | siyah | 20030243 | 1003498 | M1000 | B | 32.5 | 2955 | 194140 | Eca
|  |  | 3x95ş/50ş | gr-sy-kh-mv | siyah | 20028059 | 1003498 | M1000 | B | 36.6 | 3953 | 266120 | Eca
|  |  | 3x120ş/70ş | gr-sy-kh-mv | siyah | 20030241 | 1003498 | M500 | B | 40.8 | 5008 | 341450 | Eca
|  |  | 3x150ş/70ş | gr-sy-kh-mv | siyah | 20030239 | 1003498 | M500 | B | 44.4 | 5999 | 402460 | Eca
|  |  | 3x185ş/95ş | gr-sy-kh-mv | siyah | 20030236 | 1003498 | M500 | B | 49.4 | 7531 | 514730 | Eca
|  |  | 3x240ş/120ş | gr-sy-kh-mv | siyah | 20030234 | 1003498 | M500 | B | 55.5 | 9794 | 661720 | Eca
|  |  | 4x1,5 | gr-sy-kh-mv | siyah | 20028129 | 1003498 | M1000 | B | 10.7 | 173 | 6940 | Eca
|  |  | 4x2,5 | gr-sy-kh-mv | siyah | 20028153 | 1003498 | M1000 | B | 11.6 | 222 | 9880 | Eca
|  |  | 4x4 | gr-sy-kh-mv | siyah | 20028148 | 1003498 | M1000 | B | 12.7 | 296 | 15130 | Eca
|  |  | 4x6 | gr-sy-kh-mv | siyah | 20028144 | 1003498 | M1000 | B | 13.9 | 387 | 21460 | Eca
|  |  | 4x10ç | gr-sy-kh-mv | siyah | 20028139 | 1003498 | M1000 | B | 17 | 611 | 35600 | Eca
|  |  | 4x16ş | gr-sy-kh-mv | siyah | 20028134 | 1003498 | M1000 | B | 18.8 | 849 | 54460 | Eca
|  |  | 4x25ş | gr-sy-kh-mv | siyah | 20028124 | 1003498 | M1000 | B | 24.1 | 1402 | 86130 | Eca
|  |  | 4x35ş | gr-sy-kh-mv | siyah | 20027529 | 1003498 | M1000 | B | 26.3 | 1805 | 112810 | Eca
|  |  | 4x50ş | gr-sy-kh-mv | siyah | 20027522 | 1003498 | M1000 | B | 29.7 | 2372 | 153740 | Eca
|  |  | 4x70ş | gr-sy-kh-mv | siyah | 20028117 | 1003498 | M1000 | B | 34.3 | 3302 | 220680 | Eca
|  |  | 4x95ş | gr-sy-kh-mv | siyah | 20027518 | 1003498 | M1000 | B | 38.4 | 4425 | 310300 | Eca
|  |  | 4x120ş | gr-sy-kh-mv | siyah | 20030282 | 1003498 | M500 | B | 42.9 | 5556 | 396630 | Eca
|  |  | 4x185ş | gr-sy-kh-mv | siyah | 20028377 | 1003498 | M500 | B | 52.4 | 8438 | 597670 | Eca
|  |  | 5x4 | gr-sy-kh-mv-yş/sr | siyah | 20030446 | 1003498 | M1000 | B | 14.6 | 355 | 18260 | Eca
|  |  | 5x6 | gr-sy-kh-mv-yş/sr | siyah | 20030447 | 1003498 | M1000 | B | 16 | 467 | 26280 | Eca
|  |  | 5x10ç | gr-sy-kh-mv-yş/sr | siyah | 20148217 | 1003498 | M1000 | B | 19.8 | 739 | 44970 | Eca
|  |  | 5x16ç | gr-sy-kh-mv-yş/sr | siyah | 20129790 | 1003498 | M1000 | B | 20.5 | 1017 | 69280 | Eca
|  |  | 5x25ş | gr-sy-kh-mv-yş/sr | siyah | 20030453 | 1003498 | M1000 | B | 26.7 | 1699 | 108260 | Eca
Not : Fiyatlarımıza K.D.V. dahil değildir.
Fiyatlarımızda herhangi bir ihbara gerek kalmaksızın değişiklik yapma hakkımız saklıdır.
Çap ve ağırlık, kablo çapı ve ağırlığı olup, yaklaşıktır. Damar renkleri kısaltmalarındaki sy=siyah, by=beyaz, kh=kahverengi, mv=mavi, gr=gri, yş/sr=yeşil/sarı, nmr=numara anlamındadır.
* DoP: Performans Beyanı
** CPR: Yapı Malzemeleri Yönetmeliği
www.prysmiangroup.com.tr
7
Türk Prysmian Protothen-Xâ Kablolar
2017-11-01
|  |  | Tip/Kesit | Damar | Dış Kılıf | Ürün | DoP* | Ambalaj | Kategori | Çap | Ağırlık | B.Fiyat | CPR** Sınıfı
|  |  |  | Renkleri | Rengi | No | No |  |  | (mm) | (kg/km) | (TL / km)
Çok damarlı, bir telli kumanda kabloları |  |  | YE3V (2XY) 0,6/1 kV Eca
TS IEC 60502-1
|  |  | 5x1,5 | gr-sy-kh-mv-yş/sr | siyah | 20030442 | 1003498 | M1000 | B | 12.1 | 204 | 9140 | Eca
|  |  | 5x2,5 | gr-sy-kh-mv-yş/sr | siyah | 20030445 | 1003498 | M1000 | B | 13.2 | 265 | 13450 | Eca
|  |  | 7x1,5 | yş/sr-sy üzeri by nmr baskı | siyah | 20030606 | 1003498 | M1000 | B | 11.6 | 196 | 12540 | Eca
|  |  | 7x2,5 | yş/sr-sy üzeri by nmr baskı | siyah | 20030679 | 1003498 | M1000 | B | 12.7 | 266 | 18180 | Eca
|  |  | 12x1,5 | yş/sr-sy üzeri by nmr baskı | siyah | 20030602 | 1003498 | M1000 | B | 14.7 | 304 | 20420 | Eca
|  |  | 12x2,5 | yş/sr-sy üzeri by nmr baskı | siyah | 20030605 | 1003498 | M1000 | B | 16.2 | 423 | 30450 | Eca
Çok damarlı, bir veya çok telli bakır |  |  | YE3MV (2XCY) 0,6/1 kV Eca
konsantrik nötr iletkenli enerji kabloları
TS IEC 60502-1 |  |  | 3x25ş/16 | gr-sy-kh | siyah | 20028101 | 1005240 | M1000 | B | 25.6 | 1392 | 91260 | Eca
|  |  | 3x35ş/16 | gr-sy-kh | siyah | 20028095 | 1005240 | M1000 | B | 27.6 | 1714 | 114110 | Eca
|  |  | 3x50ş/25 | gr-sy-kh | siyah | 20028090 | 1005240 | M1000 | B | 30.5 | 2242 | 148140 | Eca
|  |  | 3x70ş/35 | gr-sy-kh | siyah | 20028083 | 1005240 | M1000 | B | 35 | 3071 | 206200 | Eca
|  |  | 3x95ş/50 | gr-sy-kh | siyah | 20028077 | 1005240 | M1000 | B | 38.6 | 4082 | 286140 | Eca
|  |  | 3x120ş/70 | gr-sy-kh | siyah | 20028070 | 1005240 | M1000 | B | 42.9 | 5155 | 366670 | Eca
|  |  | 3x150ş/70 | gr-sy-kh | siyah | 20028046 | 1005240 | M1000 | B | 46.9 | 6166 | 434230 | Eca
|  |  | 3x185ş/95 | gr-sy-kh | siyah | 20028040 | 1005240 | M500 | B | 52.3 | 7670 | 551060 | Eca
|  |  | 3x240ş/120 | gr-sy-kh | siyah | 20028034 | 1005240 | M500 | B | 58.2 | 9882 | 715900 | Eca
|  |  | 4x6/6 | gr-sy-kh-mv | siyah | 20036002 | 1005240 | M1000 | B | 16.5 | 508 | 33110 | Eca
|  |  | 4x10/10 | gr-sy-kh-mv | siyah | 20036003 | 1005240 | M1000 | B | 18.5 | 731 | 50900 | Eca
Not : Fiyatlarımıza K.D.V. dahil değildir.
Fiyatlarımızda herhangi bir ihbara gerek kalmaksızın değişiklik yapma hakkımız saklıdır.
Çap ve ağırlık, kablo çapı ve ağırlığı olup, yaklaşıktır. Damar renkleri kısaltmalarındaki sy=siyah, by=beyaz, kh=kahverengi, mv=mavi, gr=gri, yş/sr=yeşil/sarı, nmr=numara anlamındadır.
* DoP: Performans Beyanı
** CPR: Yapı Malzemeleri Yönetmeliği
www.prysmiangroup.com.tr
8
Türk Prysmian Protothen-Xâ Kablolar
2017-11-01
|  |  | Tip/Kesit | Damar | Dış Kılıf | Ürün | DoP* | Ambalaj | Kategori | Çap | Ağırlık | B.Fiyat | CPR** Sınıfı
|  |  |  | Renkleri | Rengi | No | No |  |  | (mm) | (kg/km) | (TL / km)
Bir damarlı, çok telli, iç ve dış yarı iletken |  |  | YE3SV (N2XSY) 3,6/6 kV
tabakalı, bakır ekranlı enerji kabloları
TS IEC 60502-2 |  |  | 1x25ş/16 | naturel | kırmızı | 20027129 | - | M1000 | B | 19.5 | 644 | 41030 | -
|  |  | 1x35ş/16 | naturel | kırmızı | 20027123 | - | M1000 | B | 20.4 | 743 | 48020 | -
|  |  | 1x50ş/16 | naturel | kırmızı | 20027118 | - | M1000 | B | 21.5 | 870 | 58080 | -
|  |  | 1x70ş/16 | naturel | kırmızı | 20027111 | - | M1000 | B | 23.2 | 1082 | 74170 | -
|  |  | 1x95ş/16 | naturel | kırmızı | 20027109 | - | M1000 | B | 24.9 | 1346 | 94540 | -
|  |  | 1x120ş/16 | naturel | kırmızı | 20027103 | - | M1000 | B | 26.3 | 1591 | 115590 | -
|  |  | 1x150ş/25 | naturel | kırmızı | 20027098 | - | M1000 | B | 27.5 | 1940 | 143670 | -
|  |  | 1x185ş/25 | naturel | kırmızı | 20027093 | - | M1000 | B | 29.4 | 2297 | 171750 | -
|  |  | 1x240ş/25 | naturel | kırmızı | 20027087 | - | M1000 | B | 32 | 2859 | 212910 | -
|  |  | 1x300ş/25 | naturel | kırmızı | 20027082 | - | M1000 | B | 35.2 | 3477 | 261210 | -
|  |  | 1x400ş/35 | naturel | kırmızı | 20027318 | - | M1000 | B | 39.4 | 4480 | 333630 | -
Üç damarlı, çok telli, iç ve dış yarı iletken |  |  | YE3SHŞV (N2XSEYFGY) 3,6/6 kV
tabakalı, her damarı bakır ekranlı, yassı
galvanizli çelik tel zırhlı enerji kabloları |  |  | 3x25ş/16 | sy-kh-gr şeritli,naturel | kırmızı | 20030325 | - | M1000 | B | 40.3 | 3034 | 118080 | -
TS IEC 60502-2 |  |  | 3x35ş/16 | sy-kh-gr şeritli,naturel | kırmızı | 20030323 | - | M1000 | B | 42.5 | 3461 | 145310 | -
|  |  | 3x50ş/16 | sy-kh-gr şeritli,naturel | kırmızı | 20030320 | - | M1000 | B | 45.1 | 3998 | 178160 | -
|  |  | 3x70ş/16 | sy-kh-gr şeritli,naturel | kırmızı | 20030318 | - | M500 | B | 49 | 4909 | 233040 | -
|  |  | 3x95ş/16 | sy-kh-gr şeritli,naturel | kırmızı | 20030315 | - | M500 | B | 52.6 | 5968 | 299100 | -
|  |  | 3x120ş/16 | sy-kh-gr şeritli,naturel | kırmızı | 20030332 | - | M500 | B | 56.5 | 7062 | 367320 | -
|  |  | 3x150ş/25 | sy-kh-gr şeritli,naturel | kırmızı | 20030330 | - | M500 | B | 59.8 | 8185 | 433870 | -
|  |  | 3x185ş/25 | sy-kh-gr şeritli,naturel | kırmızı | 20030182 | - | M500 | B | 63.5 | 9520 | 523810 | -
|  |  | 3x240ş/25 | sy-kh-gr şeritli,naturel | kırmızı | 20030327 | - | M250 | B | 69.1 | 11686 | 674750 | -
Bir damarlı, çok telli, iç ve dış yarı iletken |  |  | YE3SV (N2XSY) 6/10 kV
tabakalı, bakır ekranlı enerji kabloları
TS IEC 60502-2 |  |  | 1x25ş/16 | naturel | kırmızı | 20027078 | - | M1000 | B | 20.9 | 695 | 42270 | -
|  |  | 1x35ş/16 | naturel | kırmızı | 20027072 | - | M1000 | B | 21.8 | 796 | 49030 | -
|  |  | 1x50ş/16 | naturel | kırmızı | 20027067 | - | M1000 | B | 23 | 928 | 59150 | -
|  |  | 1x70ş/16 | naturel | kırmızı | 20027062 | - | M1000 | B | 24.6 | 1143 | 75920 | -
|  |  | 1x95ş/16 | naturel | kırmızı | 20027056 | - | M1000 | B | 26.3 | 1411 | 96630 | -
|  |  | 1x120ş/16 | naturel | kırmızı | 20027050 | - | M1000 | B | 27.7 | 1659 | 115290 | -
|  |  | 1x150ş/25 | naturel | kırmızı | 20027046 | - | M1000 | B | 29.3 | 2029 | 144490 | -
|  |  | 1x185ş/25 | naturel | kırmızı | 20027041 | - | M1000 | B | 30.9 | 2374 | 171450 | -
|  |  | 1x240ş/25 | naturel | kırmızı | 20027036 | - | M1000 | B | 33.6 | 2952 | 216670 | -
|  |  | 1x300ş/25 | naturel | kırmızı | 20027031 | - | M1000 | B | 36.5 | 3564 | 263920 | -
|  |  | 1x400ş/35 | naturel | kırmızı | 20028196 | - | M1000 | B | 40.1 | 4527 | 344050 | -
Üç damarlı, çok telli, iç ve dış yarı iletken |  |  | YE3SHŞV (N2XSEYFGY) 6/10 kV
tabakalı, her damarı bakır ekranlı, yassı
galvanizli çelik tel zırhlı enerji kabloları |  |  | 3x25ş/16 | sy-kh-gr şeritli,naturel | kırmızı | 20030324 | - | M1000 | B | 44.5 | 3477 | 130890 | -
TS IEC 60502-2 |  |  | 3x35ş/16 | sy-kh-gr şeritli,naturel | kırmızı | 20030322 | - | M1000 | B | 46.5 | 3897 | 153600 | -
|  |  | 3x50ş/16 | sy-kh-gr şeritli,naturel | kırmızı | 20030319 | - | M500 | B | 49.3 | 4472 | 184930 | -
|  |  | 3x70ş/16 | sy-kh-gr şeritli,naturel | kırmızı | 20030317 | - | M500 | B | 53.3 | 5436 | 240220 | -
|  |  | 3x95ş/16 | sy-kh-gr şeritli,naturel | kırmızı | 20030314 | - | M500 | B | 57.1 | 6545 | 307420 | -
|  |  | 3x120ş/16 | sy-kh-gr şeritli,naturel | kırmızı | 20030331 | - | M500 | B | 60.8 | 7651 | 368930 | -
|  |  | 3x150ş/25 | sy-kh-gr şeritli,naturel | kırmızı | 20030329 | - | M500 | B | 63.7 | 8699 | 433780 | -
|  |  | 3x185ş/25 | sy-kh-gr şeritli,naturel | kırmızı | 20030328 | - | M250 | B | 67.1 | 10047 | 536340 | -
|  |  | 3x240ş/25 | sy-kh-gr şeritli,naturel | kırmızı | 20030326 | - | M250 | B | 73 | 12318 | 674460 | -
Not : Fiyatlarımıza K.D.V. dahil değildir.
Fiyatlarımızda herhangi bir ihbara gerek kalmaksızın değişiklik yapma hakkımız saklıdır.
Çap ve ağırlık, kablo çapı ve ağırlığı olup, yaklaşıktır. Damar renkleri kısaltmalarındaki sy=siyah, by=beyaz, kh=kahverengi, mv=mavi, gr=gri, yş/sr=yeşil/sarı, nmr=numara anlamındadır.
* DoP: Performans Beyanı
** CPR: Yapı Malzemeleri Yönetmeliği
www.prysmiangroup.com.tr
9
Türk Prysmian Protothen-Xâ Kablolar
2017-11-01
|  |  | Tip/Kesit | Damar | Dış Kılıf | Ürün | DoP* | Ambalaj | Kategori | Çap | Ağırlık | B.Fiyat | CPR** Sınıfı
|  |  |  | Renkleri | Rengi | No | No |  |  | (mm) | (kg/km) | (TL / km)
Bir damarlı, çok telli, iç ve dış yarı iletken |  |  | YE3SV (2XSY) 8,7/15 kV
tabakalı bakır ekranlı enerji kabloları
TS IEC 60502-2 |  |  | 1x25ş/16 | naturel | kırmızı | 20027025 | - | M1000 | B | 23.2 | 768 | 43970 | -
|  |  | 1x35ş/16 | naturel | kırmızı | 20027020 | - | M1000 | B | 24 | 872 | 51250 | -
|  |  | 1x50ş/16 | naturel | kırmızı | 20027016 | - | M1000 | B | 25.2 | 1008 | 61560 | -
|  |  | 1x70ş/16 | naturel | kırmızı | 20027011 | - | M1000 | B | 26.8 | 1228 | 79540 | -
|  |  | 1x95ş/16 | naturel | kırmızı | 20030295 | - | M1000 | B | 28.6 | 1502 | 99730 | -
|  |  | 1x120ş/16 | naturel | kırmızı | 20030293 | - | M1000 | B | 30.2 | 1770 | 119430 | -
|  |  | 1x150ş/25 | naturel | kırmızı | 20030291 | - | M1000 | B | 31.5 | 2128 | 148110 | -
|  |  | 1x185ş/25 | naturel | kırmızı | 20030289 | - | M1000 | B | 33.3 | 2497 | 178270 | -
|  |  | 1x240ş/25 | naturel | kırmızı | 20030287 | - | M1000 | B | 36 | 3087 | 222160 | -
|  |  | 1x300ş/25 | naturel | kırmızı | 20030285 | - | M1000 | B | 38.6 | 3685 | 270220 | -
|  |  | 1x400ş/35 | naturel | kırmızı | 20027261 | - | M1000 | B | 42.4 | 4679 | 352820 | -
Üç damarlı, çok telli, iç ve dış yarı iletken |  |  | YE3SHŞV (2XSEYFGY) 8,7/15 kV
tabakalı, her damarı bakır ekranlı, yassı
galvanizli çelik tel zırhlı enerji kabloları |  |  | 3x25ş/16 | sy-kh-gr şeritli,naturel | kırmızı | 20030353 | - | M500 | B | 49.6 | 4004 | 144070 | -
TS IEC 60502-2 |  |  | 3x35ş/16 | sy-kh-gr şeritli,naturel | kırmızı | 20030351 | - | M500 | B | 51.6 | 4465 | 167350 | -
|  |  | 3x50ş/16 | sy-kh-gr şeritli,naturel | kırmızı | 20030348 | - | M500 | B | 54.5 | 5128 | 199280 | -
|  |  | 3x70ş/16 | sy-kh-gr şeritli,naturel | kırmızı | 20030347 | - | M500 | B | 58.3 | 6102 | 252670 | -
|  |  | 3x95ş/16 | sy-kh-gr şeritli,naturel | kırmızı | 20030346 | - | M500 | B | 62.1 | 7248 | 318000 | -
|  |  | 3x120ş/16 | sy-kh-gr şeritli,naturel | kırmızı | 20030357 | - | M250 | B | 66 | 8386 | 386490 | -
|  |  | 3x150ş/25 | sy-kh-gr şeritli,naturel | kırmızı | 20030356 | - | M250 | B | 68.8 | 9493 | 458630 | -
|  |  | 3x185ş/25 | sy-kh-gr şeritli,naturel | kırmızı | 20030355 | - | M250 | B | 72.5 | 10910 | 550360 | -
|  |  | 3x240ş/25 | sy-kh-gr şeritli,naturel | kırmızı | 20030354 | - | M250 | B | 78.3 | 13212 | 691330 | -
Bir damarlı, çok telli, iç ve dış yarı iletken |  |  | YE3SV (2XSY) 20,3/35 kV
tabakalı, bakır ekranlı enerji kabloları
TSEK 204 |  |  | 1x35ş/16 | naturel | kırmızı | 20030283 | - | M1000 | B | 33.4 | 1284 | 60450 | -
|  |  | 1x50ş/16 | naturel | kırmızı | 20030281 | - | M1000 | B | 34.8 | 1456 | 71040 | -
|  |  | 1x70ş/16 | naturel | kırmızı | 20030279 | - | M1000 | B | 36.4 | 1700 | 87070 | -
|  |  | 1x95ş/16 | naturel | kırmızı | 20030278 | - | M1000 | A | 38.3 | 2012 | 108020 | -
|  |  | 1x120ş/16 | naturel | kırmızı | 20030275 | - | M1000 | B | 39.7 | 2291 | 127990 | -
|  |  | 1x150ş/25 | naturel | kırmızı | 20030274 | - | M1000 | A | 41.3 | 2689 | 157250 | -
|  |  | 1x185ş/25 | naturel | kırmızı | 20030272 | - | M1000 | B | 42.9 | 3064 | 184350 | -
|  |  | 1x240ş/25 | naturel | kırmızı | 20030270 | - | M1000 | A | 45.5 | 3686 | 229180 | -
|  |  | 1x300ş/25 | naturel | kırmızı | 20030268 | - | M1000 | B | 48.3 | 4347 | 276840 | -
|  |  | 1x400ş/35 | naturel | kırmızı | 20030266 | - | M1000 | B | 51.9 | 5372 | 352900 | -
Üç damarlı, çok telli, iç ve dış yarı iletken |  |  | YE3SŞV (2XSEYFGY) 20,3/35 kV
tabakalı, her damarı bakır ekranlı, yassı
galvaniz çelik tel zırhlı enerji kabloları |  |  | 3x35ş/16 | sy-kh-gr şeritli,naturel | kırmızı | 20030305 | - | M250 | B | 72.2 | 7437 | 230910 | -
TSEK 204 |  |  | 3x50ş/16 | sy-kh-gr şeritli,naturel | kırmızı | 20030302 | - | M250 | B | 75.1 | 8187 | 267100 | -
|  |  | 3x70ş/16 | sy-kh-gr şeritli,naturel | kırmızı | 20030299 | - | M250 | B | 78.8 | 9304 | 322170 | -
|  |  | 3x95ş/16 | sy-kh-gr şeritli,naturel | kırmızı | 20030296 | - | M250 | B | 82.9 | 10661 | 386320 | -
|  |  | 3x120ş/16 | sy-kh-gr şeritli,naturel | kırmızı | 20030312 | - | M250 | B | 86.6 | 11953 | 451200 | -
|  |  | 3x150ş/25 | sy-kh-gr şeritli,naturel | kırmızı | 20030309 | - | M250 | B | 89.7 | 13179 | 530250 | -
|  |  | 3x185ş/25 | sy-kh-gr şeritli,naturel | kırmızı | 20030188 | - | M250 | B | 93.6 | 14790 | 620080 | -
|  |  | 3x240ş/25 | sy-kh-gr şeritli,naturel | kırmızı | 20030306 | - | M250 | B | 99.2 | 17316 | 767220 | -
Not : Fiyatlarımıza K.D.V. dahil değildir.
Fiyatlarımızda herhangi bir ihbara gerek kalmaksızın değişiklik yapma hakkımız saklıdır.
Çap ve ağırlık, kablo çapı ve ağırlığı olup, yaklaşıktır. Damar renkleri kısaltmalarındaki sy=siyah, by=beyaz, kh=kahverengi, mv=mavi, gr=gri, yş/sr=yeşil/sarı, nmr=numara anlamındadır.
* DoP: Performans Beyanı
** CPR: Yapı Malzemeleri Yönetmeliği
www.prysmiangroup.com.tr
10
Türk Prysmian Afumex™ (LSOH) Yangına Karşı Güvenli Kablolar
2017-11-01
|  |  | Tip/Kesit | Damar | Dış Kılıf | Ürün | DoP*** | Ambalaj | Kategori | Çap | Ağırlık | B.Fiyat | CPR**** Sınıfı
|  |  |  | Renkleri | Rengi | No | No |  |  | (mm) | (kg/km) | (TL / km)
Bir damarlı, tek veya çok telli, özel sentetik yalıtkanlı |  |  | H05Z1-U 300/500V Eca
LSOH kablolar
TS EN 50525-3-31 |  | * | 1 | sy | - | 20028390 | 1005048 | K100 | B | 2.2 | 13 | 1180 | Eca
Yangına Tepki Performansı |  |  | H07Z1-U Tip2** 450/750 V Eca
LS (düşük duman) Testi IEC 61034-1/2
(Yangın esnasındaki düşük duman yoğunluğu) |  | * | 1.5 | sy | - | 20028386 | 1003494 | K100 | A | 2.7 | 19 | 1650 | Eca
|  | * | 2.5 | sy | - | 20028383 | 1003494 | K100 | A | 3.3 | 30 | 2610 | Eca
HF (halojenden arındırılmışlık) Testi IEC 60754-1/2 |  | * | 4 | sy | - | 20028379 | 1003494 | K100 | A | 3.7 | 44 | 4180 | Eca
(Halojenden arındırılarak korozif ortam yaratmaması)
|  | * | 6 | sy | - | 20028376 | 1003494 | K100 | B | 4.2 | 62 | 6090 | Eca
FR (alev iletmeme) Testi IEC 60332-1-2 |  | * | 10 | sy | - | 20028372 | 1003494 | K100 | B | 5.4 | 104 | 10260 | Eca
(Alev altında alevi üzerinde yürütmemesi)
H07Z1-R Tip2** 450/750 V Eca
FR (alev iletmeme) Testi IEC 60332-3-24 Kat. C
(Demetlenmiş kablolarda alev altında alevi üzerinde |  | * | 10ç | sy | - | 20028332 | 1003494 | K100 | B | 5.9 | 112 | 10750 | Eca
yürütmemesi) |  | * | 16ç | sy | - | 20028369 | 1003494 | K100 | B | 6.7 | 163 | 16500 | Eca
|  | * | 25ş | sy | - | 20028365 | 1003494 | K100 | B | 8.3 | 258 | 26240 | Eca
|  | * | 35ş | sy | - | 20028361 | 1003494 | K100 | B | 9.3 | 346 | 35720 | Eca
|  |  | 50ş | sy | - | 20028357 | 1003494 | M1000 | B | 10.9 | 467 | 49590 | Eca
|  |  | 70ş | sy | - | 20028355 | 1003494 | M1000 | B | 12.5 | 656 | 70390 | Eca
|  |  | 95ş | sy | - | 20028351 | 1003494 | M1000 | B | 14.6 | 909 | 97210 | Eca
|  |  | 120ş | sy | - | 20028347 | 1003494 | M1000 | B | 16 | 1137 | 122190 | Eca
|  |  | 150ş | sy | - | 20028343 | 1003494 | M1000 | B | 17.8 | 1406 | 150910 | Eca
|  |  | 185ş | sy | - | 20028340 | 1003494 | M1000 | B | 19.8 | 1746 | 188200 | Eca
|  |  | 240ş | sy | - | 20028336 | 1003494 | M1000 | B | 22.6 | 2294 | 246720 | Eca
İnce çok telli, bakır iletkenli bir damarlı, özel |  |  | H05Z1-K 300/500 V Eca
sentetik yalıtkanlı, LSOH kablolar
TS EN 50525-3-31 |  | * | 0.75 | sy | - | 20028246 | 1005047 | K300 | A | 2.2 | 11 | 940 | Eca
|  | * | 1 | sy | - | 20027664 | 1005047 | K300 | A | 2.4 | 13 | 1180 | Eca
Yangına Tepki Performansı
LS (düşük duman) Testi IEC 61034-1/2 |  |  | H07Z1-K Tip2** 450/750 V Eca
(Yangın esnasındaki düşük duman yoğunluğu)
|  | * | 1.5 | sy | - | 20027659 | 1003493 | K200 | A | 2.8 | 19 | 1680 | Eca
HF (halojenden arındırılmışlık) Testi IEC 60754-1/2 |  | * | 2.5 | sy | - | 20027717 | 1003493 | K100 | A | 3.5 | 30 | 2710 | Eca
(Halojenden arındırılarak korozif ortam yaratmaması) |  | * | 4 | sy | - | 20027597 | 1003493 | K100 | B | 4 | 44 | 4270 | Eca
FR (alev iletmeme) Testi IEC 60332-1-2 |  | * | 6 | sy | - | 20027712 | 1003493 | K100 | A | 4.4 | 61 | 6270 | Eca
(Alev altında alevi üzerinde yürütmemesi) |  | * | 10 | sy | - | 20027594 | 1003493 | K100 | B | 5.7 | 109 | 11030 | Eca
|  | * | 16 | sy | - | 20027708 | 1003493 | K100 | B | 7.2 | 167 | 16920 | Eca
FR (alev iletmeme) Testi IEC 60332-3-24 Kat. C
(Demetlenmiş kablolarda alev altında alevi üzerinde |  | * | 25 | sy | - | 20027589 | 1003493 | K100 | B | 8.6 | 260 | 28020 | Eca
yürütmemesi) |  | * | 35 | sy | - | 20027585 | 1003493 | K100 | B | 10.2 | 349 | 38100 | Eca
|  |  | 50 | sy | - | 20027580 | 1003493 | M1000 | B | 12.2 | 508 | 55570 | Eca
|  |  | 70 | sy | - | 20027578 | 1003493 | M1000 | B | 13.9 | 675 | 75740 | Eca
|  |  | 95 | sy | - | 20027574 | 1003493 | M1000 | B | 15.7 | 877 | 98870 | Eca
|  |  | 120 | sy | - | 20027569 | 1003493 | M1000 | B | 17.5 | 1106 | 126060 | Eca
|  |  | 150 | sy | - | 20027564 | 1003493 | M1000 | B | 19.2 | 1367 | 153090 | Eca
|  |  | 185 | sy | - | 20027560 | 1003493 | M1000 | B | 21.1 | 1690 | 190250 | Eca
|  |  | 240 | sy | - | 20027556 | 1003493 | M1000 | B | 23.5 | 2203 | 247130 | Eca
Teknik Not : Şalt ve kumanda panolarındakimekanik korumalı sabit tesisatlarda H07Z1-U, H07Z1-R, H07Z1-K kabloları kullanıldığında, beyan gerilimi 0,6/1 kV'dur.
Not : Fiyatlarımıza K.D.V. dahil değildir.
Fiyatlarımızda herhangi bir ihbara gerek kalmaksızın değişiklik yapma hakkımız saklıdır.
Çap ve ağırlık, kablo çapı ve ağırlığı olup, yaklaşıktır. Damar renkleri kısaltmalarındaki sy=siyah, by=beyaz, kh=kahverengi, mv=mavi, gr=gri, yş/sr=yeşil/sarı, nmr=numara anlamındadır.
* Makaralı istenmesi halinde, makara bedeli fatura tutarına ayrıca ilave edilecektir.
** Tip2; bu kablolar IEC 60332-3-24 Kat-C testini sağlamaktadır.
*** DoP: Performans Beyanı
**** CPR: Yapı Malzemeleri Yönetmeliği
www.prysmiangroup.com.tr
11
Türk Prysmian Afumex™ (LSOH) Yangına Karşı Güvenli Kablolar
2017-11-01
|  |  | Tip/Kesit | Damar | Dış Kılıf | Ürün | DoP* | Ambalaj | Kategori | Çap | Ağırlık | B.Fiyat | CPR** Sınıfı
|  |  |  | Renkleri | Rengi | No | No |  |  | (mm) | (kg/km) | (TL / km)
İnce çok telli, bakır iletkenli çok damarlı, özel |  |  | 052XZ1-F 300/500 V Eca
sentetik yalıtkanlı, özel sentetik dış kılıflı
LSOH kablolar |  |  | 2x0,75 | kh-mv | gri | 20027550 | 1003592 | M1000 | B | 7.4 | 76 | 4200 | Eca
TSEK 176 |  |  | 2x1 | kh-mv | gri | 20028212 | 1003592 | M1000 | B | 7.8 | 86 | 4840 | Eca
|  |  | 2x1,5 | kh-mv | gri | 20028237 | 1003592 | M1000 | B | 8.3 | 102 | 5910 | Eca
Yangına Tepki Performansı
LS (düşük duman) Testi IEC 61034-1/2 |  |  | 2x2,5 | kh-mv | gri | 20027545 | 1003592 | M1000 | B | 9.2 | 134 | 8470 | Eca
(Yangın esnasındaki düşük duman yoğunluğu) |  |  | 3x0,75 | kh-mv-yş/sr | gri | 20030543 | 1003592 | M1000 | B | 7.7 | 85 | 5090 | Eca
|  |  | 3x1 | kh-mv-yş/sr | gri | 20030540 | 1003592 | M1000 | B | 8.1 | 96 | 5910 | Eca
HF (halojenden arındırılmışlık) Testi IEC 60754-1/2
(Halojenden arındırılarak korozif ortam yaratmaması) |  |  | 3x1,5 | kh-mv-yş/sr | gri | 20030615 | 1003592 | M1000 | B | 8.7 | 117 | 7560 | Eca
|  |  | 3x2,5 | kh-mv-yş/sr | gri | 20030614 | 1003592 | M1000 | B | 9.6 | 156 | 11070 | Eca
FR (alev iletmeme) Testi IEC 60332-1-2 |  |  | 3x4 | kh-mv-yş/sr | gri | 20030613 | 1003592 | M1000 | B | 11.1 | 222 | 16430 | Eca
(Alev altında alevi üzerinde yürütmemesi)
|  |  | 3x6 | kh-mv-yş/sr | gri | 20030609 | 1003592 | M1000 | B | 12.5 | 301 | 23670 | Eca
FR (alev iletmeme) Testi IEC 60332-3-24 Kat. C |  |  | 4x0,75 | gr-sy-kh-mv | gri | 20030429 | 1003592 | M1000 | B | 8.2 | 97 | 5980 | Eca
(Demetlenmiş kablolarda alev altında alevi üzerinde |  |  | 4x1 | gr-sy-kh-mv | gri | 20030538 | 1003592 | M1000 | B | 8.7 | 111 | 7190 | Eca
yürütmemesi)
|  |  | 4x1,5 | gr-sy-kh-mv | gri | 20030431 | 1003592 | M1000 | B | 9.3 | 136 | 9340 | Eca
|  |  | 4x2,5 | gr-sy-kh-mv | gri | 20030434 | 1003592 | M1000 | B | 10.3 | 185 | 13710 | Eca
|  |  | 4x4 | gr-sy-kh-mv | gri | 20036839 | 1003592 | M1000 | B | 12.4 | 278 | 20810 | Eca
|  |  | 4x6 | gr-sy-kh-mv | gri | 20036840 | 1003592 | M1000 | B | 13.5 | 364 | 29630 | Eca
|  |  | 4x10 | sy-kh-mv-yş/sr | gri | 20036841 | 1003592 | M1000 | B | 16.2 | 586 | 49920 | Eca
|  |  | 5x1,5 | gr-sy-kh-mv-yş/sr | gri | 20030432 | 1003592 | M1000 | B | 10 | 157 | 11650 | Eca
|  |  | 5x2,5 | gr-sy-kh-mv-yş/sr | gri | 20030435 | 1003592 | M1000 | B | 11.2 | 223 | 17670 | Eca
|  |  | 7x1,5 | yş/sr-sy üzeri by nmr baskı | gri | 20030437 | 1003592 | M1000 | B | 11.6 | 204 | 17360 | Eca
Tek veya çok telli, bakır iletkenli çok damarlı, özel |  |  | NHXMH 300/500 V Eca
sentetik yalıtkanlı, özel dolgu tabakalı, özel
sentetik dış kılıflı LSOH kablolar |  |  | 2x1,5 | kh-mv | gri | 20028428 | 1003496 | M1000 | A | 8.3 | 105 | 5690 | Eca
TSEK 328 |  |  | 2x2,5 | kh-mv | gri | 20028424 | 1003496 | M1000 | A | 9.1 | 137 | 8030 | Eca
|  |  | 2x4 | kh-mv | gri | 20028420 | 1003496 | M1000 | B | 10.3 | 184 | 11490 | Eca
Yangına Tepki Performansı
LS (düşük duman) Testi IEC 61034-1/2 |  |  | 2x6 | kh-mv | gri | 20028416 | 1003496 | M1000 | B | 11.3 | 241 | 15760 | Eca
(Yangın esnasındaki düşük duman yoğunluğu) |  |  | 2x10 | kh-mv | gri | 20028413 | 1003496 | M1000 | B | 13.8 | 377 | 25280 | Eca
|  |  | 3x1,5 | kh-mv-yş/sr | gri | 20030659 | 1003496 | M1000 | A | 8.7 | 122 | 7180 | Eca
HF (halojenden arındırılmışlık) Testi IEC 60754-1/2
(Halojenden arındırılarak korozif ortam yaratmaması) |  |  | 3x2,5 | kh-mv-yş/sr | gri | 20030658 | 1003496 | M1000 | A | 9.2 | 152 | 10210 | Eca
|  |  | 3x4 | kh-mv-yş/sr | gri | 20030657 | 1003496 | M1000 | B | 11 | 226 | 15520 | Eca
FR (alev iletmeme) Testi IEC 60332-1-2 |  |  | 3x6 | kh-mv-yş/sr | gri | 20030656 | 1003496 | M1000 | B | 12.2 | 301 | 21990 | Eca
(Alev altında alevi üzerinde yürütmemesi)
|  |  | 3x10 | kh-mv-yş/sr | gri | 20030655 | 1003496 | M1000 | B | 14.6 | 463 | 35680 | Eca
FR (alev iletmeme) Testi IEC 60332-3-24 Kat. C |  |  | 3x16rm | kh-mv-yş/sr | gri | 20030654 | 1003496 | M1000 | B | 17.2 | 685 | 56280 | Eca
(Demetlenmiş kablolarda alev altında alevi üzerinde |  |  | 4x1,5 | gr-sy-kh-mv | gri | 20030413 | 1003496 | M1000 | A | 9.3 | 142 | 9050 | Eca
yürütmemesi)
|  |  | 4x2,5 | gr-sy-kh-mv | gri | 20030417 | 1003496 | M1000 | A | 10.1 | 187 | 13130 | Eca
|  |  | 4x4 | gr-sy-kh-mv | gri | 20030421 | 1003496 | M1000 | B | 12.2 | 283 | 20170 | Eca
|  |  | 4x6 | gr-sy-kh-mv | gri | 20030424 | 1003496 | M1000 | B | 13.3 | 369 | 28440 | Eca
|  |  | 4x10rm | gr-sy-kh-mv | gri | 20155068 | 1003496 | M1000 | B | 16.9 | 608 | 48120 | Eca
|  |  | 4x16rm | gr-sy-kh-mv | gri | 20030439 | 1003496 | M1000 | B | 18.7 | 846 | 72550 | Eca
|  |  | 5x1,5 | gr-sy-kh-mv-yş/sr | gri | 20030415 | 1003496 | M1000 | B | 10.2 | 160 | 10920 | Eca
|  |  | 5x2,5 | gr-sy-kh-mv-yş/sr | gri | 20030419 | 1003496 | M1000 | B | 12.2 | 248 | 16260 | Eca
|  |  | 5x4 | gr-sy-kh-mv-yş/sr | gri | 20030423 | 1003496 | M1000 | B | 13.9 | 340 | 25050 | Eca
|  |  | 5x6 | gr-sy-kh-mv-yş/sr | gri | 20030426 | 1003496 | M1000 | B | 15.4 | 450 | 36120 | Eca
|  |  | 5x10rm | gr-sy-kh-mv-yş/sr | gri | 20155067 | 1003496 | M1000 | B | 19.7 | 736 | 60820 | Eca
|  |  | 5x16rm | gr-sy-kh-mv-yş/sr | gri | 20030650 | 1003496 | M1000 | B | 20.8 | 1069 | 94480 | Eca
|  |  | 7x1,5 | yş/sr-sy üzeri by nmr baskı | gri | 20030663 | 1003496 | M1000 | B | 10.6 | 202 | 15310 | Eca
Not : Fiyatlarımıza K.D.V. dahil değildir.
Fiyatlarımızda herhangi bir ihbara gerek kalmaksızın değişiklik yapma hakkımız saklıdır.
Çap ve ağırlık, kablo çapı ve ağırlığı olup, yaklaşıktır. Damar renkleri kısaltmalarındaki sy=siyah, by=beyaz, kh=kahverengi, mv=mavi, gr=gri, yş/sr=yeşil/sarı, nmr=numara anlamındadır.
* DoP: Performans Beyanı
** CPR: Yapı Malzemeleri Yönetmeliği
www.prysmiangroup.com.tr
12
Türk Prysmian Afumex™ (LSOH) Yangına Karşı Güvenli Kablolar
2017-11-01
|  |  | Tip/Kesit | Damar | Dış Kılıf | Ürün | DoP* | Ambalaj | Kategori | Çap | Ağırlık | B.Fiyat | CPR** Sınıfı
|  |  |  | Renkleri | Rengi | No | No |  |  | (mm) | (kg/km) | (TL / km)
Bir veya çok damarlı, tek veya çok telli, özel sentetik |  |  | N2XH 0,6/1 kV Eca
yalıtkanlı, özel dolgu tabakalı, özel sentetik dış kılıflı
LSOH kablolar |  |  | 1x4re | sy | siyah | 20030175 | 1003495 | M1000 | B | 8.1 | 107 | 6570 | Eca
TS HD 604 S1 Bölüm 5G |  |  | 1x6re | sy | siyah | 20030171 | 1003495 | M1000 | B | 8.6 | 131 | 8930 | Eca
|  |  | 1x10re | sy | siyah | 20028436 | 1003495 | M1000 | B | 7.6 | 134 | 12000 | Eca
Yangına Tepki Performansı
LS (düşük duman) Testi IEC 61034-1/2 |  |  | 1x16re | sy | siyah | 20028432 | 1003495 | M1000 | B | 8.5 | 192 | 18240 | Eca
(Yangın esnasındaki düşük duman yoğunluğu) |  |  | 1x25rm | sy | siyah | 20027009 | 1003495 | M1000 | B | 10.5 | 297 | 28270 | Eca
|  |  | 1x35rm | sy | siyah | 20027005 | 1003495 | M1000 | B | 11.5 | 386 | 37810 | Eca
HF (halojenden arındırılmışlık) Testi IEC 60754-1/2
(Halojenden arındırılarak korozif ortam yaratmaması) |  |  | 1x50rm | sy | siyah | 20030221 | 1003495 | M1000 | B | 12.8 | 505 | 49710 | Eca
|  |  | 1x70rm | sy | siyah | 20027083 | 1003495 | M1000 | B | 14.6 | 703 | 70050 | Eca
FR (alev iletmeme) Testi IEC 60332-1-2 |  |  | 1x95rm | sy | siyah | 20027077 | 1003495 | M1000 | B | 16.5 | 956 | 96150 | Eca
(Alev altında alevi üzerinde yürütmemesi)
|  |  | 1x120rm | sy | siyah | 20027071 | 1003495 | M1000 | B | 18.2 | 1194 | 121320 | Eca
FR (alev iletmeme) Testi IEC 60332-3-24 Kat. C |  |  | 1x150rm | sy | siyah | 20030218 | 1003495 | M1000 | B | 20.3 | 1482 | 151040 | Eca
(Demetlenmiş kablolarda alev altında alevi üzerinde |  |  | 1x185rm | sy | siyah | 20030215 | 1003495 | M1000 | B | 22.5 | 1835 | 187570 | Eca
yürütmemesi)
|  |  | 1x240rm | sy | siyah | 20027066 | 1003495 | M1000 | B | 25.2 | 2378 | 245270 | Eca
|  |  | 1x300rm | sy | siyah | 20030264 | 1003495 | M1000 | B | 27.8 | 2939 | 305500 | Eca
|  |  | 2x1,5re | kh-mv | siyah | 20181506 | 1003495 | M1000 | B | 8.8 | 113 | 6480 | Eca
|  |  | 2x2,5re | kh-mv | siyah | 20181507 | 1003495 | M1000 | B | 9.6 | 144 | 8730 | Eca
|  |  | 2x4re | kh-mv | siyah | 20181508 | 1003495 | M1000 | B | 10.5 | 188 | 12240 | Eca
|  |  | 2x6re | kh-mv | siyah | 20181509 | 1003495 | M1000 | B | 11.5 | 242 | 16680 | Eca
|  |  | 2x10re | kh-mv | siyah | 20181510 | 1003495 | M1000 | B | 13 | 349 | 26430 | Eca
|  |  | 2x16re | kh-mv | siyah | 20181511 | 1003495 | M1000 | B | 15.1 | 504 | 41840 | Eca
|  |  | 3x1,5re | gr-sy-kh | siyah | 20027936 | 1003495 | M1000 | B | 9.2 | 128 | 8200 | Eca
|  |  | 3x2,5re | gr-sy-kh | siyah | 20027907 | 1003495 | M1000 | B | 10 | 167 | 11260 | Eca
|  |  | 3x4re | gr-sy-kh | siyah | 20027902 | 1003495 | M1000 | B | 11 | 223 | 16470 | Eca
|  |  | 3x6re | gr-sy-kh | siyah | 20027897 | 1003495 | M1000 | B | 12 | 293 | 22980 | Eca
|  |  | 3x10re | gr-sy-kh | siyah | 20027891 | 1003495 | M1000 | B | 13.8 | 433 | 36720 | Eca
|  |  | 3x16re | gr-sy-kh | siyah | 20027410 | 1003495 | M1000 | B | 16 | 634 | 57940 | Eca
|  |  | 3x16rm/10rm | gr-sy-kh-mv | siyah | 20115990 | 1003495 | M1000 | B | 17.8 | 763 | 68070 | Eca
|  |  | 3x25rm/16rm | gr-sy-kh-mv | siyah | 20027363 | 1003495 | M1000 | B | 23.1 | 1296 | 107560 | Eca
|  |  | 3x35rm/16rm | gr-sy-kh-mv | siyah | 20027368 | 1003495 | M1000 | B | 24.9 | 1605 | 135780 | Eca
|  |  | 3x50rm/25rm | gr-sy-kh-mv | siyah | 20027873 | 1003495 | M1000 | B | 28.6 | 2159 | 183860 | Eca
|  |  | 3x70rm/35rm | gr-sy-kh-mv | siyah | 20027865 | 1003495 | M1000 | B | 32.5 | 2954 | 256600 | Eca
|  |  | 3x95rm/50rm | gr-sy-kh-mv | siyah | 20027915 | 1003495 | M1000 | B | 36.6 | 3960 | 350940 | Eca
|  |  | 3x120rm/70rm | gr-sy-kh-mv | siyah | 20027857 | 1003495 | M1000 | B | 41 | 5039 | 450380 | Eca
|  |  | 3x150rm/70rm | gr-sy-kh-mv | siyah | 20027852 | 1003495 | M500 | B | 44.5 | 6009 | 546620 | Eca
|  |  | 3x185rm/95rm | gr-sy-kh-mv | siyah | 20027846 | 1003495 | M500 | B | 49.3 | 7511 | 684130 | Eca
|  |  | 3x240rm/120rm | gr-sy-kh-mv | siyah | 20027838 | 1003495 | M500 | B | 55.4 | 9752 | 899030 | Eca
|  |  | 4x1,5re | gr-sy-kh-mv | siyah | 20027886 | 1003495 | M1000 | B | 9.9 | 150 | 9660 | Eca
|  |  | 4x2,5re | gr-sy-kh-mv | siyah | 20027957 | 1003495 | M1000 | B | 10.8 | 198 | 13800 | Eca
|  |  | 4x4re | gr-sy-kh-mv | siyah | 20027953 | 1003495 | M1000 | B | 11.9 | 269 | 20050 | Eca
|  |  | 4x6re | gr-sy-kh-mv | siyah | 20027948 | 1003495 | M1000 | B | 13.1 | 357 | 27730 | Eca
|  |  | 4x10rm | gr-sy-kh-mv | siyah | 20091096 | 1003495 | M1000 | B | 16.4 | 582 | 47280 | Eca
|  |  | 4x16rm | gr-sy-kh-mv | siyah | 20048455 | 1003495 | M1000 | B | 18.2 | 829 | 72180 | Eca
|  |  | 4x25rm | gr-sy-kh-mv | siyah | 20027834 | 1003495 | M1000 | B | 24.1 | 1402 | 115680 | Eca
|  |  | 4x35rm | gr-sy-kh-mv | siyah | 20027828 | 1003495 | M1000 | B | 26.3 | 1802 | 154420 | Eca
|  |  | 4x50rm | gr-sy-kh-mv | siyah | 20030194 | 1003495 | M1000 | B | 29.7 | 2371 | 205730 | Eca
|  |  | 4x70rm | gr-sy-kh-mv | siyah | 20027406 | 1003495 | M1000 | B | 34.4 | 3305 | 294650 | Eca
|  |  | 4x95rm | gr-sy-kh-mv | siyah | 20027823 | 1003495 | M1000 | B | 38.6 | 4431 | 405440 | Eca
|  |  | 4x120rm | gr-sy-kh-mv | siyah | 20027425 | 1003495 | M1000 | B | 42.7 | 5526 | 507780 | Eca
|  |  | 4x150rm | gr-sy-kh-mv | siyah | 20027116 | 1003495 | M500 | B | 47.1 | 6791 | 625620 | Eca
|  |  | 4x185rm | gr-sy-kh-mv | siyah | 20027666 | 1003495 | M500 | B | 52.1 | 8390 | 780570 | Eca
|  |  | 4x240rm | gr-sy-kh-mv | siyah | 20027400 | 1003495 | M500 | B | 58.7 | 10898 | 1022680 | Eca
Not : Fiyatlarımıza K.D.V. dahil değildir.
Fiyatlarımızda herhangi bir ihbara gerek kalmaksızın değişiklik yapma hakkımız saklıdır.
Çap ve ağırlık, kablo çapı ve ağırlığı olup, yaklaşıktır. Damar renkleri kısaltmalarındaki sy=siyah, by=beyaz, kh=kahverengi, mv=mavi, gr=gri, yş/sr=yeşil/sarı, nmr=numara anlamındadır.
* DoP: Performans Beyanı
** CPR: Yapı Malzemeleri Yönetmeliği
www.prysmiangroup.com.tr
13
Türk Prysmian Afumex™ (LSOH) Yangına Karşı Güvenli Kablolar
2017-11-01
|  |  | Tip/Kesit | Damar | Dış Kılıf | Ürün | DoP* | Ambalaj | Kategori | Çap | Ağırlık | B.Fiyat | CPR** Sınıfı
|  |  |  | Renkleri | Rengi | No | No |  |  | (mm) | (kg/km) | (TL / km)
Bir veya çok damarlı, tek veya çok telli, özel sentetik |  |  | N2XH 0,6/1 kV Eca
yalıtkanlı, özel dolgu tabakalı, özel sentetik dış kılıflı
LSOH kablolar |  |  | 5x1,5re | gr-sy-kh-mv-yş/sr | siyah | 20030468 | 1003495 | M1000 | B | 11.26 | 179 | 12330 | Eca
TS HD 604 S1 Bölüm 5G |  |  | 5x2,5re | gr-sy-kh-mv-yş/sr | siyah | 20030469 | 1003495 | M1000 | B | 12.38 | 237 | 17350 | Eca
|  |  | 5x4re | gr-sy-kh-mv-yş/sr | siyah | 20030471 | 1003495 | M1000 | B | 13.8 | 324 | 24650 | Eca
|  |  | 5x6re | gr-sy-kh-mv-yş/sr | siyah | 20030473 | 1003495 | M1000 | B | 15.2 | 432 | 34650 | Eca
|  |  | 5x10rm | gr-sy-kh-mv-yş/sr | siyah | 20030528 | 1003495 | M1000 | B | 19.6 | 728 | 58120 | Eca
|  |  | 5x16rm | gr-sy-kh-mv-yş/sr | siyah | 20132488 | 1003495 | M1000 | B | 19.9 | 1015 | 88370 | Eca
Çok damarlı, tek telli, bakır iletkenli, özel sentetik |  |  | N2XH 0,6/1 kV Eca
yalıtkanlı, özel dolgu tabakalı, özel sentetik dış kılıflı
LSOH kumanda kabloları |  |  | 7x1,5re | yş/sr-sy üzeri by nmr baskı | siyah | 20030634 | 1003495 | M1000 | B | 11.6 | 198 | 16410 | Eca
TS HD 627 S1 Bölüm 7H |  |  | 7x2,5re | yş/sr-sy üzeri by nmr baskı | siyah | 20030626 | 1003495 | M1000 | B | 12.7 | 268 | 23760 | Eca
|  |  | 10x1,5re | yş/sr-sy üzeri by nmr baskı | siyah | 20030633 | 1003495 | M1000 | B | 14.2 | 270 | 23660 | Eca
Yangına Tepki Performansı
LS (düşük duman) Testi IEC 61034-1/2 |  |  | 10x2,5re | yş/sr-sy üzeri by nmr baskı | siyah | 20030624 | 1003495 | M1000 | B | 16 | 378 | 34030 | Eca
(Yangın esnasındaki düşük duman yoğunluğu) |  |  | 12x1,5re | yş/sr-sy üzeri by nmr baskı | siyah | 20030632 | 1003495 | M1000 | B | 14.7 | 307 | 27650 | Eca
|  |  | 12x2,5re | yş/sr-sy üzeri by nmr baskı | siyah | 20030623 | 1003495 | M1000 | B | 16.4 | 433 | 40190 | Eca
HF (halojenden arındırılmışlık) Testi IEC 60754-1/2
(Halojenden arındırılarak korozif ortam yaratmaması) |  |  | 14x1,5re | yş/sr-sy üzeri by nmr baskı | siyah | 20030631 | 1003495 | M1000 | B | 15.6 | 353 | 31710 | Eca
|  |  | 14x2,5re | yş/sr-sy üzeri by nmr baskı | siyah | 20030621 | 1003495 | M1000 | B | 17.2 | 491 | 45680 | Eca
FR (alev iletmeme) Testi IEC 60332-1-2 |  |  | 16x1,5re | yş/sr-sy üzeri by nmr baskı | siyah | 20030630 | 1003495 | M1000 | B | 16.3 | 404 | 35430 | Eca
(Alev altında alevi üzerinde yürütmemesi)
|  |  | 16x2,5re | yş/sr-sy üzeri by nmr baskı | siyah | 20030620 | 1003495 | M1000 | B | 18.1 | 562 | 52330 | Eca
FR (alev iletmeme) Testi IEC 60332-3-24 Kat. C |  |  | 19x1,5re | yş/sr-sy üzeri by nmr baskı | siyah | 20030629 | 1003495 | M1000 | B | 17.1 | 450 | 40650 | Eca
(Demetlenmiş kablolarda alev altında alevi üzerinde |  |  | 19x2,5re | yş/sr-sy üzeri by nmr baskı | siyah | 20030619 | 1003495 | M1000 | B | 19 | 634 | 60130 | Eca
yürütmemesi)
|  |  | 21x1,5re | yş/sr-sy üzeri by nmr baskı | siyah | 20033552 | 1003495 | M1000 | B | 17.9 | 495 | 44990 | Eca
|  |  | 21x2,5re | yş/sr-sy üzeri by nmr baskı | siyah | 20033555 | 1003495 | M1000 | B | 20.1 | 709 | 66780 | Eca
|  |  | 24x1,5re | yş/sr-sy üzeri by nmr baskı | siyah | 20030628 | 1003495 | M1000 | B | 20 | 556 | 51010 | Eca
|  |  | 24x2,5re | yş/sr-sy üzeri by nmr baskı | siyah | 20030617 | 1003495 | M1000 | B | 22.3 | 800 | 76350 | Eca
|  |  | 30x1,5re | yş/sr-sy üzeri by nmr baskı | siyah | 20030627 | 1003495 | M1000 | B | 21.1 | 677 | 65900 | Eca
|  |  | 30x2,5re | yş/sr-sy üzeri by nmr baskı | siyah | 20030616 | 1003495 | M1000 | B | 23.5 | 964 | 98650 | Eca
|  |  | 40x1,5re | yş/sr-sy üzeri by nmr baskı | siyah | 20033557 | 1003495 | M1000 | B | 25.6 | 990 | 102580 | Eca
|  |  | 40x2,5re | yş/sr-sy üzeri by nmr baskı | siyah | 20033561 | 1003495 | M1000 | B | 28.6 | 1397 | 147930 | Eca
Not : Fiyatlarımıza K.D.V. dahil değildir.
Fiyatlarımızda herhangi bir ihbara gerek kalmaksızın değişiklik yapma hakkımız saklıdır.
Çap ve ağırlık, kablo çapı ve ağırlığı olup, yaklaşıktır. Damar renkleri kısaltmalarındaki sy=siyah, by=beyaz, kh=kahverengi, mv=mavi, gr=gri, yş/sr=yeşil/sarı, nmr=numara anlamındadır.
* DoP: Performans Beyanı
** CPR: Yapı Malzemeleri Yönetmeliği
www.prysmiangroup.com.tr
14
Türk Prysmian Afumex™ (LSOH) Yangına Karşı Güvenli Tesisat Kabloları
2017-11-01
|  |  | Tip/Kesit | Damar | Dış Kılıf | Ürün | DoP** | Ambalaj | Kategori | Çap | Ağırlık | B.Fiyat | CPR*** Sınıfı
|  |  |  | Renkleri | Rengi | No | No |  |  | (mm) | (kg/km) | (TL / km)
Bir veya çok telli, bakır iletkenli bir damarlı, özel |  |  | H07Z1-U Tip2 450/750 V Cca- s1 d2 a1
sentetik yalıtkanlı, LSOH iletkenler |  | * | 1.5 | sy | - | 20219416 | 1003594 | K100 | A | 2.68 | 18.954 | 1690 | Cca-s1 d2 a1
TS EN 50525-3-31 |  | * | 2.5 | sy | - | 20220281 | 1003594 | K100 | A | 3.26 | 29.661 | 2670 | Cca-s1 d2 a1
|  | * | 4 | sy | - | 20220282 | 1003594 | K100 | A | 3.73 | 43.938 | 4270 | Cca-s1 d2 a1
|  | * | 6 | sy | - | 20220283 | 1003594 | K100 | B | 4.22 | 62.247 | 6210 | Cca-s1 d2 a1
|  | * | 10 | sy | - | 20220284 | 1003594 | K100 | B | 5.43 | 104.313 | 10470 | Cca-s1 d2 a1
Yangına Tepki Performansı |  |  | H07Z1-R Tip2 450/750 V Cca- s1 d2 a1
LS (düşük duman) Testi IEC 61034-1/2 |  | * | 10ç | sy | - | 20220303 | 1003594 | K100 | B | 5.9 | 111.857 | 10970 | Cca-s1 d2 a1
(Yangın esnasındaki düşük duman yoğunluğu) |  | * | 16ç | sy | - | 20220304 | 1003594 | K100 | B | 6.65 | 162.661 | 16820 | Cca-s1 d2 a1
HF (halojenden arındırılmışlık) Testi IEC 60754-1/2 |  | * | 25ş | sy | - | 20220305 | 1003594 | K100 | B | 8.4 | 260.015 | 26750 | Cca-s1 d2 a1
(Halojenden arındırılarak korozif ortam yaratmaması)
FR (alev iletmeme) Testi IEC 60332-1-2 |  | * | 35ş | sy | - | 20220306 | 1003594 | K100 | B | 9.32 | 345.688 | 36400 | Cca-s1 d2 a1
(Alev altında alevi üzerinde yürütmemesi) |  |  | 50ş | sy | - | 20220307 | 1003594 | M1000 | B | 10.88 | 467.051 | 50530 | Cca-s1 d2 a1
FR (alev iletmeme) Testi IEC 60332-3-24 |  |  | 70ş | sy | - | 20220308 | 1003594 | M1000 | B | 12.52 | 655.831 | 71730 | Cca-s1 d2 a1
Kat.C (Demetlenmiş kablolarda alev altında
alevi üzerinde yürütmemesi) |  |  | 95ş | sy | - | 20220309 | 1003594 | M1000 | B | 14.6 | 909.344 | 99040 | Cca-s1 d2 a1
CPR (Yapı Malzemeleri Yönetmeliği) |  |  | 120ş | sy | - | 20220310 | 1003594 | M1000 | B | 16.03 | 1136.94 | 124480 | Cca-s1 d2 a1
EN 50399 |  |  | 150ş | sy | - | 20220311 | 1003594 | M1000 | B | 17.75 | 1405.642 | 153720 | Cca-s1 d2 a1
|  |  | 185ş | sy | - | 20220312 | 1003594 | M1000 | B | 19.77 | 1745.987 | 191680 | Cca-s1 d2 a1
|  |  | 240ş | sy | - | 20220313 | 1003594 | M1000 | B | 22.6 | 2293.519 | 251260 | Cca-s1 d2 a1
H07Z1-K Tip2 450/750 V Cca- s1 d2 a1
|  | * | 1.5 | sy | - | 20219417 | 1003593 | K200 | A | 2.82 | 18.672 | 1720 | Cca-s1 d2 a1
|  | * | 2.5 | sy | - | 20220285 | 1003593 | K100 | A | 3.46 | 29.523 | 2770 | Cca-s1 d2 a1
|  | * | 4 | sy | - | 20220286 | 1003593 | K100 | B | 3.96 | 43.743 | 4370 | Cca-s1 d2 a1
|  | * | 6 | sy | - | 20220287 | 1003593 | K100 | A | 4.42 | 61.367 | 6400 | Cca-s1 d2 a1
|  | * | 10 | sy | - | 20220288 | 1003593 | K100 | B | 5.74 | 109.474 | 11270 | Cca-s1 d2 a1
|  | * | 16 | sy | - | 20220289 | 1003593 | K100 | B | 7.24 | 166.712 | 17290 | Cca-s1 d2 a1
|  | * | 25 | sy | - | 20220290 | 1003593 | K100 | B | 8.6 | 260.479 | 28620 | Cca-s1 d2 a1
|  | * | 35 | sy | - | 20220291 | 1003593 | K100 | B | 10.2 | 348.922 | 38910 | Cca-s1 d2 a1
|  |  | 50 | sy | - | 20220292 | 1003593 | M1000 | B | 12.2 | 507.956 | 56750 | Cca-s1 d2 a1
|  |  | 70 | sy | - | 20220293 | 1003593 | M1000 | B | 13.9 | 674.6 | 77260 | Cca-s1 d2 a1
|  |  | 95 | sy | - | 20220294 | 1003593 | M1000 | B | 15.7 | 887.906 | 100840 | Cca-s1 d2 a1
|  |  | 120 | sy | - | 20220295 | 1003593 | M1000 | B | 17.5 | 1106.247 | 128530 | Cca-s1 d2 a1
|  |  | 150 | sy | - | 20220296 | 1003593 | M1000 | B | 19.2 | 1366.966 | 156080 | Cca-s1 d2 a1
|  |  | 185 | sy | - | 20220297 | 1003593 | M1000 | B | 21.1 | 1690.197 | 193920 | Cca-s1 d2 a1
|  |  | 240 | sy | - | 20220298 | 1003593 | M1000 | B | 23.5 | 2203.352 | 251870 | Cca-s1 d2 a1
Teknik Not :Şalt ve kumanda panolarındaki mekanik korumalı sabit tesisatlarda H07Z1-U, H07Z1-R, H07Z1-K kabloları kullanıldığında, beyan gerilimi 0,6/1 kV'dur.
Not : Fiyatlarımıza K.D.V. dahil değildir.
Fiyatlarımızda herhangi bir ihbara gerek kalmaksızın değişiklik yapma hakkımız saklıdır.
Çap ve ağırlık, kablo çapı ve ağırlığı olup, yaklaşıktır. Damar renkleri kısaltmalarındaki sy=siyah, by=beyaz, kh=kahverengi, mv=mavi, gr=gri, yş/sr=yeşil/sarı, nmr=numara anlamındadır.
* Makaralı istenmesi halinde, makara bedeli fatura tutarına ayrıca ilave edilecektir.
** DoP: Performans Beyanı
*** CPR: Yapı Malzemeleri Yönetmeliği
www.prysmiangroup.com.tr
15
Türk Prysmian Afumex™ (LSOH) Yangına Karşı Güvenli Tesisat Kabloları
2017-11-01
|  |  | Tip/Kesit | Damar | Dış Kılıf | Ürün | DoP* | Ambalaj | Kategori | Çap | Ağırlık | B.Fiyat | CPR** Sınıfı
|  |  |  | Renkleri | Rengi | No | No |  |  | (mm) | (kg/km) | (TL / km)
Bir veya çok telli, bakır iletkenli çok damarlı, özel |  |  | NHXMH 300/500 V Cca- s1 d2 a1
sentetik yalıtkanlı, özel dolgu tabakalı, özel |  |  | 2x1,5 | kh-mv | gri | 20219420 | 1003810 | M1000 | A | 8.3 | 105 | 5970 | Cca-s1 d2 a1
sentetik dış kılıflı LSOH kablolar |  |  | 2x2,5 | kh-mv | gri | 20220374 | 1003810 | M1000 | A | 9.1 | 137 | 8410 | Cca-s1 d2 a1
TSEK 328 |  |  | 2x4 | kh-mv | gri | 20220375 | 1003810 | M1000 | B | 10.3 | 184 | 12010 | Cca-s1 d2 a1
|  |  | 2x6 | kh-mv | gri | 20220376 | 1003810 | M1000 | B | 11.3 | 241 | 16350 | Cca-s1 d2 a1
Yangına Tepki Performansı |  |  | 2x10 | kh-mv | gri | 20220377 | 1003810 | M1000 | B | 13.8 | 377 | 26170 | Cca-s1 d2 a1
LS (düşük duman) Testi IEC 61034-1/2 |  |  | 3x1,5 | kh-mv-yş/sr | gri | 20220378 | 1003810 | M1000 | A | 8.7 | 122 | 7450 | Cca-s1 d2 a1
(Yangın esnasındaki düşük duman yoğunluğu)
HF (halojenden arındırılmışlık) Testi IEC 60754-1/2 |  |  | 3x2,5 | kh-mv-yş/sr | gri | 20220379 | 1003810 | M1000 | A | 9.2 | 152 | 10560 | Cca-s1 d2 a1
(Halojenden arındırılarak korozif ortam yaratmaması) |  |  | 3x4 | kh-mv-yş/sr | gri | 20220380 | 1003810 | M1000 | B | 11 | 226 | 16070 | Cca-s1 d2 a1
FR (alev iletmeme) Testi IEC 60332-1-2 |  |  | 3x6 | kh-mv-yş/sr | gri | 20220381 | 1003810 | M1000 | B | 12.2 | 301 | 22740 | Cca-s1 d2 a1
(Alev altında alevi üzerinde yürütmemesi)
FR (alev iletmeme) Testi IEC 60332-3-24 |  |  | 3x10 | kh-mv-yş/sr | gri | 20220382 | 1003810 | M1000 | B | 14.6 | 463 | 36650 | Cca-s1 d2 a1
Kat.C (Demetlenmiş kablolarda alev altında |  |  | 3x16 RM | kh-mv-yş/sr | gri | 20220383 | 1003810 | M1000 | B | 17.1 | 685 | 57690 | Cca-s1 d2 a1
alevi üzerinde yürütmemesi) |  |  | 4x1,5 | gr-sy-kh-mv | gri | 20220384 | 1003810 | M1000 | A | 9.3 | 142 | 9390 | Cca-s1 d2 a1
CPR (Yapı Malzemeleri Yönetmeliği)
EN 50399 |  |  | 4x2,5 | gr-sy-kh-mv | gri | 20220385 | 1003810 | M1000 | A | 10.1 | 187 | 13600 | Cca-s1 d2 a1
|  |  | 4x4 | gr-sy-kh-mv | gri | 20220386 | 1003810 | M1000 | B | 12.2 | 283 | 20810 | Cca-s1 d2 a1
|  |  | 4x6 | gr-sy-kh-mv | gri | 20220387 | 1003810 | M1000 | B | 13.3 | 369 | 29290 | Cca-s1 d2 a1
|  |  | 4x10 RM | gr-sy-kh-mv | gri | 20220388 | 1003810 | M1000 | B | 16.9 | 608 | 49440 | Cca-s1 d2 a1
|  |  | 4x16 RM | gr-sy-kh-mv | gri | 20220389 | 1003810 | M1000 | B | 18.7 | 846 | 74550 | Cca-s1 d2 a1
|  |  | 5x1,5 | gr-sy-kh-mv-yş/sr | gri | 20220390 | 1003810 | M1000 | B | 10.2 | 160 | 11330 | Cca-s1 d2 a1
|  |  | 5x2,5 | gr-sy-kh-mv-yş/sr | gri | 20220391 | 1003810 | M1000 | B | 11.6 | 227 | 16840 | Cca-s1 d2 a1
|  |  | 5x4 | gr-sy-kh-mv-yş/sr | gri | 20220392 | 1003810 | M1000 | B | 13.9 | 340 | 25740 | Cca-s1 d2 a1
|  |  | 5x6 | gr-sy-kh-mv-yş/sr | gri | 20220393 | 1003810 | M1000 | B | 15.4 | 450 | 37110 | Cca-s1 d2 a1
|  |  | 5x10 RM | gr-sy-kh-mv-yş/sr | gri | 20220394 | 1003810 | M1000 | B | 19.7 | 736 | 62340 | Cca-s1 d2 a1
|  |  | 5x16 RM | gr-sy-kh-mv-yş/sr | gri | 20220395 | 1003810 | M1000 | B | 20.8 | 1075 | 96610 | Cca-s1 d2 a1
|  |  | 7x1,5 | yş/sr-sy üzeri by nmr baskı | gri | 20213469 | 1003810 | M1000 | B | 10.6 | 202 | 15730 | Cca-s1 d2 a1
Not : Fiyatlarımıza K.D.V. dahil değildir.
Fiyatlarımızda herhangi bir ihbara gerek kalmaksızın değişiklik yapma hakkımız saklıdır.
Çap ve ağırlık, kablo çapı ve ağırlığı olup, yaklaşıktır. Damar renkleri kısaltmalarındaki sy=siyah, by=beyaz, kh=kahverengi, mv=mavi, gr=gri, yş/sr=yeşil/sarı, nmr=numara anlamındadır.
* DoP: Performans Beyanı
** CPR: Yapı Malzemeleri Yönetmeliği
www.prysmiangroup.com.tr
16
Türk Prysmian Afumex™ (LSOH) Yangına Karşı Güvenli Tesisat Kabloları
2017-11-01
|  |  | Tip/Kesit | Damar | Dış Kılıf | Ürün | DoP* | Ambalaj | Kategori | Çap | Ağırlık | B.Fiyat | CPR** Sınıfı
|  |  |  | Renkleri | Rengi | No | No |  |  | (mm) | (kg/km) | (TL / km)
Bir veya çok telli, bakır iletkenli, özel |  |  | N2XH 0,6/1 kV Cca- s1 d2 a1
sentetik yalıtkanlı, özel dolgu tabakalı, özel |  |  | 1x4 RE | sy | siyah | 20216035 | 1003619 | M1000 | B | 10.3 | 158 | 9200 | Cca-s1 d2 a1
sentetik dış kılıflı LSOH kablolar |  |  | 1x6 RE | sy | siyah | 20220538 | 1003619 | M1000 | B | 10.8 | 185 | 12050 | Cca-s1 d2 a1
TS HD 604 S1 Bölüm 5G |  |  | 1x10 RE | sy | siyah | 20220539 | 1003619 | M1000 | B | 11.6 | 234 | 15960 | Cca-s1 d2 a1
Yangına Tepki Performansı |  |  | 1x16 RE | sy | siyah | 20220540 | 1003619 | M1000 | B | 12.5 | 302 | 23350 | Cca-s1 d2 a1
LS (düşük duman) Testi IEC 61034-1/2 |  |  | 1x25 RM | sy | siyah | 20220541 | 1003619 | M1000 | B | 14.4 | 428 | 33920 | Cca-s1 d2 a1
(Yangın esnasındaki düşük duman yoğunluğu) |  |  | 1x35 RM | sy | siyah | 20220542 | 1003619 | M1000 | B | 15.4 | 527 | 43480 | Cca-s1 d2 a1
HF (halojenden arındırılmışlık) Testi IEC 60754-1/2
(Halojenden arındırılarak korozif ortam yaratmaması) |  |  | 1x50 RM | sy | siyah | 20220473 | 1003619 | M1000 | B | 16.7 | 661 | 57160 | Cca-s1 d2 a1
FR (alev iletmeme) Testi IEC 60332-1-2 |  |  | 1x70 RM | sy | siyah | 20220474 | 1003619 | M1000 | B | 18.6 | 879 | 78450 | Cca-s1 d2 a1
(Alev altında alevi üzerinde yürütmemesi) |  |  | 1x95 RM | sy | siyah | 20220475 | 1003619 | M1000 | B | 16.5 | 956 | 98790 | Cca-s1 d2 a1
FR (alev iletmeme) Testi IEC 60332-3-24
Kat.C (Demetlenmiş kablolarda alev altında |  |  | 1x120 RM | sy | siyah | 20220476 | 1003619 | M1000 | B | 18.2 | 1194 | 124660 | Cca-s1 d2 a1
alevi üzerinde yürütmemesi) |  |  | 1x150 RM | sy | siyah | 20220477 | 1003619 | M1000 | B | 20.4 | 1482 | 155190 | Cca-s1 d2 a1
CPR (Yapı Malzemeleri Yönetmeliği) |  |  | 1x185 RM | sy | siyah | 20220478 | 1003619 | M1000 | B | 22.6 | 1835 | 192730 | Cca-s1 d2 a1
EN 50399
|  |  | 1x240 RM | sy | siyah | 20220479 | 1003619 | M1000 | B | 25.2 | 2378 | 252020 | Cca-s1 d2 a1
|  |  | 1x300 RM | sy | siyah | 20216036 | 1003619 | M1000 | B | 27.8 | 2939 | 313900 | Cca-s1 d2 a1
|  |  | 2x1,5 RE | kh-mv | siyah | 20219442 | 1003619 | M1000 | B | 8.8 | 113 | 6780 | Cca-s1 d2 a1
|  |  | 2x2,5 RE | kh-mv | siyah | 20219443 | 1003619 | M1000 | B | 9.6 | 144 | 9080 | Cca-s1 d2 a1
|  |  | 2x4 RE | kh-mv | siyah | 20220480 | 1003619 | M1000 | B | 10.5 | 188 | 12730 | Cca-s1 d2 a1
|  |  | 2x6 RE | kh-mv | siyah | 20219444 | 1003619 | M1000 | B | 11.5 | 242 | 17260 | Cca-s1 d2 a1
|  |  | 2x10 RE | kh-mv | siyah | 20219445 | 1003619 | M1000 | B | 13 | 349 | 27290 | Cca-s1 d2 a1
|  |  | 2x16 RE | kh-mv | siyah | 20219446 | 1003619 | M1000 | B | 15.1 | 504 | 43200 | Cca-s1 d2 a1
|  |  | 3x1,5 RE | gr-sy-kh | siyah | 20220481 | 1003619 | M1000 | B | 9.2 | 128 | 8560 | Cca-s1 d2 a1
|  |  | 3x2,5 RE | gr-sy-kh | siyah | 20220482 | 1003619 | M1000 | B | 10 | 167 | 11770 | Cca-s1 d2 a1
|  |  | 3x4 RE | gr-sy-kh | siyah | 20220483 | 1003619 | M1000 | B | 11 | 223 | 16960 | Cca-s1 d2 a1
|  |  | 3x6 RE | gr-sy-kh | siyah | 20220484 | 1003619 | M1000 | B | 12.1 | 293 | 23670 | Cca-s1 d2 a1
|  |  | 3x10 RE | gr-sy-kh | siyah | 20220485 | 1003619 | M1000 | B | 13.8 | 433 | 37820 | Cca-s1 d2 a1
|  |  | 3x16 RE | gr-sy-kh | siyah | 20220486 | 1003619 | M1000 | B | 15.94 | 634 | 59680 | Cca-s1 d2 a1
|  |  | 3x16rm/10 RM | gr-sy-kh-mv | siyah | 20220487 | 1003619 | M1000 | B | 17.8 | 782 | 69940 | Cca-s1 d2 a1
|  |  | 3x25rm/16 RM | gr-sy-kh-mv | siyah | 20220488 | 1003619 | M1000 | B | 23.2 | 1306 | 110520 | Cca-s1 d2 a1
|  |  | 3x35rm/16 RM | gr-sy-kh-mv | siyah | 20220489 | 1003619 | M1000 | B | 24.9 | 1615 | 139510 | Cca-s1 d2 a1
|  |  | 3x50rm/25 RM | gr-sy-kh-mv | siyah | 20220490 | 1003619 | M1000 | B | 28.6 | 2166 | 188450 | Cca-s1 d2 a1
|  |  | 3x70rm/35 RM | gr-sy-kh-mv | siyah | 20220491 | 1003619 | M1000 | B | 32.5 | 2961 | 263010 | Cca-s1 d2 a1
|  |  | 3x95rm/50 RM | gr-sy-kh-mv | siyah | 20220492 | 1003619 | M1000 | B | 36.6 | 3966 | 359720 | Cca-s1 d2 a1
|  |  | 3x120rm/70 RM | gr-sy-kh-mv | siyah | 20220493 | 1003619 | M1000 | B | 41 | 5034 | 459390 | Cca-s1 d2 a1
|  |  | 3x150rm/70 RM | gr-sy-kh-mv | siyah | 20220494 | 1003619 | M500 | B | 44.5 | 6020 | 557550 | Cca-s1 d2 a1
|  |  | 3x185rm/95 RM | gr-sy-kh-mv | siyah | 20220495 | 1003619 | M500 | B | 49.3 | 7523 | 696100 | Cca-s1 d2 a1
|  |  | 3x240rm/120 RM | gr-sy-kh-mv | siyah | 20220496 | 1003619 | M500 | B | 55.4 | 9709 | 914760 | Cca-s1 d2 a1
|  |  | 4x1,5 RE | gr-sy-kh-mv | siyah | 20220497 | 1003619 | M1000 | B | 9.9 | 150 | 10040 | Cca-s1 d2 a1
|  |  | 4x2,5 RE | gr-sy-kh-mv | siyah | 20220498 | 1003619 | M1000 | B | 10.8 | 198 | 14310 | Cca-s1 d2 a1
|  |  | 4x4 RE | gr-sy-kh-mv | siyah | 20220499 | 1003619 | M1000 | B | 11.9 | 269 | 20760 | Cca-s1 d2 a1
|  |  | 4x6 RE | gr-sy-kh-mv | siyah | 20220500 | 1003619 | M1000 | B | 13.1 | 357 | 28770 | Cca-s1 d2 a1
|  |  | 4x10 RM | gr-sy-kh-mv | siyah | 20220501 | 1003619 | M1000 | B | 16.4 | 582 | 48940 | Cca-s1 d2 a1
|  |  | 4x16 RM | gr-sy-kh-mv | siyah | 20220502 | 1003619 | M1000 | B | 18.2 | 831 | 74890 | Cca-s1 d2 a1
|  |  | 4x25 RM | gr-sy-kh-mv | siyah | 20220503 | 1003619 | M1000 | B | 24.1 | 1405 | 119440 | Cca-s1 d2 a1
|  |  | 4x35 RM | gr-sy-kh-mv | siyah | 20220504 | 1003619 | M1000 | B | 26.3 | 1804 | 159060 | Cca-s1 d2 a1
|  |  | 4x50 RM | gr-sy-kh-mv | siyah | 20220505 | 1003619 | M1000 | B | 29.8 | 2377 | 211380 | Cca-s1 d2 a1
|  |  | 4x70 RM | gr-sy-kh-mv | siyah | 20220506 | 1003619 | M1000 | B | 34.4 | 3302 | 302750 | Cca-s1 d2 a1
|  |  | 4x95 RM | gr-sy-kh-mv | siyah | 20220507 | 1003619 | M1000 | B | 38.7 | 4442 | 415580 | Cca-s1 d2 a1
|  |  | 4x120 RM | gr-sy-kh-mv | siyah | 20220508 | 1003619 | M1000 | B | 42.7 | 5532 | 517930 | Cca-s1 d2 a1
|  |  | 4x150 RM | gr-sy-kh-mv | siyah | 20220509 | 1003619 | M500 | B | 47.1 | 6795 | 638130 | Cca-s1 d2 a1
|  |  | 4x185 RM | gr-sy-kh-mv | siyah | 20220510 | 1003619 | M500 | B | 52.2 | 8398 | 794230 | Cca-s1 d2 a1
|  |  | 4x240 RM | gr-sy-kh-mv | siyah | 20220511 | 1003619 | M500 | B | 58.8 | 10910 | 1040580 | Cca-s1 d2 a1
|  |  | 5x1,5 RE | gr-sy-kh-mv-yş/sr | siyah | 20220512 | 1003619 | M1000 | B | 11.3 | 179 | 12790 | Cca-s1 d2 a1
|  |  | 5x2,5 RE | gr-sy-kh-mv-yş/sr | siyah | 20220513 | 1003619 | M1000 | B | 12.4 | 237 | 17960 | Cca-s1 d2 a1
|  |  | 5x4 RE | gr-sy-kh-mv-yş/sr | siyah | 20220514 | 1003619 | M1000 | B | 13.8 | 324 | 25450 | Cca-s1 d2 a1
|  |  | 5x6 RE | gr-sy-kh-mv-yş/sr | siyah | 20220515 | 1003619 | M1000 | B | 15.2 | 432 | 35770 | Cca-s1 d2 a1
|  |  | 5x10 RM | gr-sy-kh-mv-yş/sr | siyah | 20220516 | 1003619 | M1000 | B | 19.6 | 728 | 59920 | Cca-s1 d2 a1
|  |  | 5x16 RM | gr-sy-kh-mv-yş/sr | siyah | 20220517 | 1003619 | M1000 | B | 19.9 | 1018 | 91110 | Cca-s1 d2 a1
Not : Fiyatlarımıza K.D.V. dahil değildir.
Fiyatlarımızda herhangi bir ihbara gerek kalmaksızın değişiklik yapma hakkımız saklıdır.
Çap ve ağırlık, kablo çapı ve ağırlığı olup, yaklaşıktır. Damar renkleri kısaltmalarındaki sy=siyah, by=beyaz, kh=kahverengi, mv=mavi, gr=gri, yş/sr=yeşil/sarı, nmr=numara anlamındadır.
* DoP: Performans Beyanı
** CPR: Yapı Malzemeleri Yönetmeliği
www.prysmiangroup.com.tr
17
Türk Prysmian Afumex™ (LSOH) Yangına Karşı Güvenli Alçak Gerilim Kabloları
2017-11-01
|  |  | Tip/Kesit | Damar | Dış Kılıf | Ürün | DoP* | Ambalaj | Kategori | Çap | Ağırlık | B.Fiyat | CPR** Sınıfı
|  |  |  | Renkleri | Rengi | No | No |  |  | (mm) | (kg/km) | (TL / km)
Bir veya çok telli, bakır iletkenli, özel |  |  | N2XH 0,6/1 kV Cca- s1 d2 a1
sentetik yalıtkanlı, özel dolgu tabakalı, özel |  |  | 7x1,5 RE | yş/sr-sy üzeri by nmr baskı | siyah | 20220518 | 1003619 | M1000 | B | 14.7 | 307 | 21340 | Cca-s1 d2 a1
sentetik dış kılıflı LSOH kablolar |  |  | 7x2,5 RE | yş/sr-sy üzeri by nmr baskı | siyah | 20220528 | 1003619 | M1000 | B | 15.8 | 387 | 29690 | Cca-s1 d2 a1
TS HD 627 S1 Bölüm 7H |  |  | 10x1,5 RE | yş/sr-sy üzeri by nmr baskı | siyah | 20220519 | 1003619 | M1000 | B | 17.4 | 402 | 30050 | Cca-s1 d2 a1
|  |  | 10x2,5 RE | yş/sr-sy üzeri by nmr baskı | siyah | 20220529 | 1003619 | M1000 | B | 18.9 | 516 | 41860 | Cca-s1 d2 a1
Yangına Tepki Performansı
LS (düşük duman) Testi IEC 61034-1/2 |  |  | 12x1,5 RE | yş/sr-sy üzeri by nmr baskı | siyah | 20220520 | 1003619 | M1000 | B | 17.8 | 442 | 34560 | Cca-s1 d2 a1
(Yangın esnasındaki düşük duman yoğunluğu) |  |  | 12x2,5 RE | yş/sr-sy üzeri by nmr baskı | siyah | 20220530 | 1003619 | M1000 | B | 19.4 | 575 | 49430 | Cca-s1 d2 a1
HF (halojenden arındırılmışlık) Testi IEC 60754-1/2 |  |  | 14x1,5 RE | yş/sr-sy üzeri by nmr baskı | siyah | 20220521 | 1003619 | M1000 | B | 18.5 | 487 | 39010 | Cca-s1 d2 a1
(Halojenden arındırılarak korozif ortam yaratmaması)
FR (alev iletmeme Testi IEC 60332-1-2 |  |  | 14x2,5 RE | yş/sr-sy üzeri by nmr baskı | siyah | 20220531 | 1003619 | M1000 | B | 20.2 | 639 | 55720 | Cca-s1 d2 a1
(Alev altında alevi üzerinde yürütmemesi) |  |  | 16x1,5 RE | yş/sr-sy üzeri by nmr baskı | siyah | 20220522 | 1003619 | M1000 | B | 19.3 | 541 | 43580 | Cca-s1 d2 a1
FR (alev iletmeme) Testi IEC 60332-3-24 |  |  | 16x2,5 RE | yş/sr-sy üzeri by nmr baskı | siyah | 20220532 | 1003619 | M1000 | B | 21.1 | 715 | 63310 | Cca-s1 d2 a1
Kat.C (Demetlenmiş kablolarda alev altında
alevi üzerinde yürütmemesi) |  |  | 19x1,5 RE | yş/sr-sy üzeri by nmr baskı | siyah | 20220523 | 1003619 | M1000 | B | 20.1 | 597 | 49590 | Cca-s1 d2 a1
CPR (Yapı Malzemeleri Yönetmeliği) |  |  | 19x2,5 RE | yş/sr-sy üzeri by nmr baskı | siyah | 20220533 | 1003619 | M1000 | B | 22 | 797 | 72150 | Cca-s1 d2 a1
EN 50399 |  |  | 21x1,5 RE | yş/sr-sy üzeri by nmr baskı | siyah | 20220524 | 1003619 | M1000 | B | 20.9 | 649 | 54880 | Cca-s1 d2 a1
|  |  | 21x2,5 RE | yş/sr-sy üzeri by nmr baskı | siyah | 20220534 | 1003619 | M1000 | B | 22.9 | 870 | 80140 | Cca-s1 d2 a1
|  |  | 24x1,5 RE | yş/sr-sy üzeri by nmr baskı | siyah | 20220525 | 1003619 | M1000 | B | 23 | 739 | 62230 | Cca-s1 d2 a1
|  |  | 24x2,5 RE | yş/sr-sy üzeri by nmr baskı | siyah | 20220535 | 1003619 | M1000 | B | 25.3 | 991 | 91620 | Cca-s1 d2 a1
|  |  | 30x1,5 RE | yş/sr-sy üzeri by nmr baskı | siyah | 20220526 | 1003619 | M1000 | B | 24.1 | 858 | 79740 | Cca-s1 d2 a1
|  |  | 30x2,5 RE | yş/sr-sy üzeri by nmr baskı | siyah | 20220536 | 1003619 | M1000 | B | 26.5 | 1166 | 117390 | Cca-s1 d2 a1
|  |  | 40x1,5 RE | yş/sr-sy üzeri by nmr baskı | siyah | 20220527 | 1003619 | M1000 | B | 26.5 | 1087 | 124120 | Cca-s1 d2 a1
|  |  | 40x2,5 RE | yş/sr-sy üzeri by nmr baskı | siyah | 20220537 | 1003619 | M1000 | B | 30.2 | 1514 | 177510 | Cca-s1 d2 a1
Not : Fiyatlarımıza K.D.V. dahil değildir.
Fiyatlarımızda herhangi bir ihbara gerek kalmaksızın değişiklik yapma hakkımız saklıdır.
Çap ve ağırlık, kablo çapı ve ağırlığı olup, yaklaşıktır. Damar renkleri kısaltmalarındaki sy=siyah, by=beyaz, kh=kahverengi, mv=mavi, gr=gri, yş/sr=yeşil/sarı, nmr=numara anlamındadır.
* DoP: Performans Beyanı
** CPR: Yapı Malzemeleri Yönetmeliği
www.prysmiangroup.com.tr
18
Türk Prysmian Afumex™ (LSOH) Yangına Karşı Güvenli Alçak Gerilim Kabloları
2017-11-01
|  |  | Tip/Kesit | Damar | Dış Kılıf | Ürün | DoP** | Ambalaj | Kategori | Çap | Ağırlık | B.Fiyat | CPR*** Sınıfı
|  |  |  | Renkleri | Rengi | No | No |  |  | (mm) | (kg/km) | (TL / km)
Bir veya çok telli, bakır iletkenli bir damarlı, özel |  |  | H07Z1-U Tip2 450/750 V B2ca - s1 d1 a1
sentetik yalıtkanlı, LSOH iletkenler |  | * | 1.5 | sy | - | 20221369 | 1004051 | K100 | A | 2.68 | 18.954 | 1750 | B2ca - s1 d1 a1
TS EN 50525-3-31 |  | * | 2.5 | sy | - | 20222455 | 1004051 | K100 | A | 3.26 | 29.661 | 2780 | B2ca - s1 d1 a1
|  | * | 4 | sy | - | 20222456 | 1004051 | K100 | A | 3.73 | 43.938 | 4430 | B2ca - s1 d1 a1
Yangına Tepki Performansı |  | * | 6 | sy | - | 20222457 | 1004051 | K100 | B | 4.22 | 62.247 | 6450 | B2ca - s1 d1 a1
LS (düşük duman) Testi IEC 61034-1/2 |  | * | 10 | sy | - | 20222458 | 1004051 | K100 | B | 5.43 | 104.313 | 10880 | B2ca - s1 d1 a1
(Yangın esnasındaki düşük duman yoğunluğu) |  |  | H07Z1-R Tip2 450/750 V B2ca - s1 d1 a1
HF (halojenden arındırılmışlık) Testi IEC 60754-1/2 |  | * | 10ç | sy | - | 20222463 | 1004051 | K100 | B | 5.9 | 111.857 | 11400 | B2ca - s1 d1 a1
(Halojenden arındırılarak korozif ortam yaratmaması) |  | * | 16ç | sy | - | 20222464 | 1004051 | K100 | B | 6.65 | 162.661 | 17460 | B2ca - s1 d1 a1
FR (alev iletmeme) Testi IEC 60332-1-2 |  | * | 25ş | sy | - | 20222465 | 1004051 | K100 | B | 8.4 | 260.015 | 27760 | B2ca - s1 d1 a1
(Alev altında alevi üzerinde yürütmemesi)
FR (alev iletmeme) Testi IEC 60332-3-24 |  | * | 35ş | sy | - | 20222466 | 1004051 | K100 | B | 9.32 | 345.688 | 37770 | B2ca - s1 d1 a1
Kat.C (Demetlenmiş kablolarda alev altında |  |  | 50ş | sy | - | 20222467 | 1004051 | M1000 | B | 10.88 | 467.051 | 52420 | B2ca - s1 d1 a1
alevi üzerinde yürütmemesi) |  |  | 70ş | sy | - | 20222468 | 1004051 | M1000 | B | 12.52 | 658.37 | 74410 | B2ca - s1 d1 a1
CPR (Yapı Malzemeleri Yönetmeliği)
EN 50399 |  |  | 95ş | sy | - | 20222469 | 1004051 | M1000 | B | 14.6 | 912.732 | 102700 | B2ca - s1 d1 a1
|  |  | 120ş | sy | - | 20222470 | 1004051 | M1000 | B | 16.03 | 1140.739 | 129050 | B2ca - s1 d1 a1
|  |  | 150ş | sy | - | 20222471 | 1004051 | M1000 | B | 17.75 | 1410.312 | 159330 | B2ca - s1 d1 a1
|  |  | 185ş | sy | - | 20222472 | 1004051 | M1000 | B | 19.77 | 1751.703 | 198640 | B2ca - s1 d1 a1
|  |  | 240ş | sy | - | 20222473 | 1004051 | M1000 | B | 22.6 | 2300.697 | 260340 | B2ca - s1 d1 a1
H07Z1-K Tip2 450/750 V B2ca - s1 d1 a1
|  | * | 1.5 | sy | - | 20221370 | 1004050 | K200 | A | 2.82 | 18.672 | 1800 | B2ca - s1 d1 a1
|  | * | 2.5 | sy | - | 20222474 | 1004050 | K100 | A | 3.46 | 29.523 | 2890 | B2ca - s1 d1 a1
|  | * | 4 | sy | - | 20222475 | 1004050 | K100 | B | 3.96 | 43.743 | 4550 | B2ca - s1 d1 a1
|  | * | 6 | sy | - | 20222476 | 1004050 | K100 | A | 4.42 | 61.367 | 6680 | B2ca - s1 d1 a1
|  | * | 10 | sy | - | 20222477 | 1004050 | K100 | B | 5.74 | 109.474 | 11750 | B2ca - s1 d1 a1
|  | * | 16 | sy | - | 20222478 | 1004050 | K100 | B | 7.24 | 166.712 | 18010 | B2ca - s1 d1 a1
|  | * | 25 | sy | - | 20222479 | 1004050 | K100 | B | 8.6 | 260.479 | 29820 | B2ca - s1 d1 a1
|  | * | 35 | sy | - | 20222480 | 1004050 | K100 | B | 10.2 | 348.922 | 40530 | B2ca - s1 d1 a1
|  |  | 50 | sy | - | 20222481 | 1004050 | M1000 | B | 12.2 | 507.956 | 59110 | B2ca - s1 d1 a1
|  |  | 70 | sy | - | 20222482 | 1004050 | M1000 | B | 13.9 | 677.481 | 80290 | B2ca - s1 d1 a1
|  |  | 95 | sy | - | 20222483 | 1004050 | M1000 | B | 15.7 | 891.582 | 104800 | B2ca - s1 d1 a1
|  |  | 120 | sy | - | 20222484 | 1004050 | M1000 | B | 17.5 | 1110.476 | 133470 | B2ca - s1 d1 a1
|  |  | 150 | sy | - | 20222485 | 1004050 | M1000 | B | 19.2 | 1371.948 | 162050 | B2ca - s1 d1 a1
|  |  | 185 | sy | - | 20222486 | 1004050 | M1000 | B | 21.1 | 1696.509 | 201270 | B2ca - s1 d1 a1
|  |  | 240 | sy | - | 20222487 | 1004050 | M1000 | B | 23.5 | 2211.229 | 261360 | B2ca - s1 d1 a1
Teknik Not :Şalt ve kumanda panolarındaki mekanik korumalı sabit tesisatlarda H07Z1-U, H07Z1-R, H07Z1-K kabloları kullanıldığında, beyan gerilimi 0,6/1 kV'dur.
Not : Fiyatlarımıza K.D.V. dahil değildir.
Fiyatlarımızda herhangi bir ihbara gerek kalmaksızın değişiklik yapma hakkımız saklıdır.
Çap ve ağırlık, kablo çapı ve ağırlığı olup, yaklaşıktır. Damar renkleri kısaltmalarındaki sy=siyah, by=beyaz, kh=kahverengi, mv=mavi, gr=gri, yş/sr=yeşil/sarı, nmr=numara anlamındadır.
* Makaralı istenmesi halinde, makara bedeli fatura tutarına ayrıca ilave edilecektir.
** DoP: Performans Beyanı
*** CPR: Yapı Malzemeleri Yönetmeliği
www.prysmiangroup.com.tr
19
Türk Prysmian Afumex™ (LSOH) Yangına Karşı Güvenli Alçak Gerilim Kabloları
2017-11-01
|  |  | Tip/Kesit | Damar | Dış Kılıf | Ürün | DoP* | Ambalaj | Kategori | Çap | Ağırlık | B.Fiyat | CPR** Sınıfı
|  |  |  | Renkleri | Rengi | No | No |  |  | (mm) | (kg/km) | (TL / km)
Bir veya çok telli, bakır iletkenli çok damarlı, özel |  |  | NHXMH 300/500 V B2ca - s1 d1 a1
sentetik yalıtkanlı, özel dolgu tabakalı, özel |  |  | 2x1,5 | kh-mv | gri | 20196486 | 1000380 | M1000 | A | 9.2 | 124 | 6940 | B2ca - s1 d1 a1
sentetik dış kılıflı LSOH kablolar |  |  | 2x2,5 | kh-mv | gri | 20196490 | 1000380 | M1000 | A | 10 | 158 | 9560 | B2ca - s1 d1 a1
TSEK 328 |  |  | 2x4 | kh-mv | gri | 20196534 | 1000380 | M1000 | B | 11.4 | 214 | 13560 | B2ca - s1 d1 a1
|  |  | 2x6 | kh-mv | gri | 20196538 | 1000380 | M1000 | B | 12.3 | 271 | 18440 | B2ca - s1 d1 a1
Yangına Tepki Performansı |  |  | 2x10 | kh-mv | gri | 20196542 | 1000380 | M1000 | B | 14.5 | 400 | 28320 | B2ca - s1 d1 a1
LS (düşük duman) Testi IEC 61034-1/2 |  |  | 3x1,5 | kh-mv-yş/sr | gri | 20196487 | 1000380 | M1000 | A | 9.6 | 142 | 8260 | B2ca - s1 d1 a1
(Yangın esnasındaki düşük duman yoğunluğu)
HF (halojenden arındırılmışlık) Testi IEC 60754-1/2 |  |  | 3x2,5 | kh-mv-yş/sr | gri | 20196531 | 1000380 | M1000 | A | 9.6 | 160 | 11430 | B2ca - s1 d1 a1
(Halojenden arındırılarak korozif ortam yaratmaması) |  |  | 3x4 | kh-mv-yş/sr | gri | 20196535 | 1000380 | M1000 | B | 11.9 | 251 | 17700 | B2ca - s1 d1 a1
FR (alev iletmeme) Testi IEC 60332-1-2 |  |  | 3x6 | kh-mv-yş/sr | gri | 20196539 | 1000380 | M1000 | B | 13.3 | 337 | 24850 | B2ca - s1 d1 a1
(Alev altında alevi üzerinde yürütmemesi)
FR (alev iletmeme) Testi IEC 60332-3-24 |  |  | 3x10 | kh-mv-yş/sr | gri | 20196543 | 1000380 | M1000 | B | 15.3 | 491 | 39970 | B2ca - s1 d1 a1
Kat.C (Demetlenmiş kablolarda alev altında |  |  | 3x16 RM | kh-mv-yş/sr | gri | 20196546 | 1000380 | M1000 | B | 18.3 | 741 | 63600 | B2ca - s1 d1 a1
alevi üzerinde yürütmemesi) |  |  | 4x1,5 | gr-sy-kh-mv | gri | 20196488 | 1000380 | M1000 | A | 10.2 | 164 | 10770 | B2ca - s1 d1 a1
CPR (Yapı Malzemeleri Yönetmeliği)
EN 50399 |  |  | 4x2,5 | gr-sy-kh-mv | gri | 20196532 | 1000380 | M1000 | A | 11.1 | 213 | 15360 | B2ca - s1 d1 a1
|  |  | 4x4 | gr-sy-kh-mv | gri | 20196536 | 1000380 | M1000 | B | 12.7 | 298 | 22790 | B2ca - s1 d1 a1
|  |  | 4x6 | gr-sy-kh-mv | gri | 20196540 | 1000380 | M1000 | B | 14.3 | 403 | 32420 | B2ca - s1 d1 a1
|  |  | 4x10 RM | gr-sy-kh-mv | gri | 20196544 | 1000380 | M1000 | B | 17.7 | 642 | 54380 | B2ca - s1 d1 a1
|  |  | 4x16 RM | gr-sy-kh-mv | gri | 20196547 | 1000380 | M1000 | B | 19.9 | 907 | 81980 | B2ca - s1 d1 a1
|  |  | 5x1,5 | gr-sy-kh-mv-yş/sr | gri | 20196489 | 1000380 | M1000 | B | 10.9 | 187 | 12560 | B2ca - s1 d1 a1
|  |  | 5x2,5 | gr-sy-kh-mv-yş/sr | gri | 20196533 | 1000380 | M1000 | B | 12.2 | 258 | 18530 | B2ca - s1 d1 a1
|  |  | 5x4 | gr-sy-kh-mv-yş/sr | gri | 20196537 | 1000380 | M1000 | B | 14 | 361 | 28310 | B2ca - s1 d1 a1
|  |  | 5x6 | gr-sy-kh-mv-yş/sr | gri | 20196541 | 1000380 | M1000 | B | 15.4 | 473 | 40450 | B2ca - s1 d1 a1
|  |  | 5x10 RM | gr-sy-kh-mv-yş/sr | gri | 20196545 | 1000380 | M1000 | B | 19.2 | 760 | 69340 | B2ca - s1 d1 a1
|  |  | 5x16 RM | gr-sy-kh-mv-yş/sr | gri | 20196548 | 1000380 | M1000 | B | 21.6 | 1111 | 106760 | B2ca - s1 d1 a1
Not : Fiyatlarımıza K.D.V. dahil değildir.
Fiyatlarımızda herhangi bir ihbara lgerek kalmaksızın değişiklik yapma hakkımız saklıdır.
Çap ve ağırlık, kablo çapı ve ağırlığı olup, yaklaşıktır. Damar renkleri kısaltmalarındaki sy=siyah, by=beyaz, kh=kahverengi, mv=mavi, gr=gri, yş/sr=yeşil/sarı, nmr=numara anlamındadır.
* DoP: Performans Beyanı
** CPR: Yapı Malzemeleri Yönetmeliği
www.prysmiangroup.com.tr
20
Türk Prysmian Afumex™ (LSOH) Yangına Karşı Güvenli Alçak Gerilim Kabloları
2017-11-01
|  |  | Tip/Kesit | Damar | Dış Kılıf | Ürün | DoP* | Ambalaj | Kategori | Çap | Ağırlık | B.Fiyat | CPR** Sınıfı
|  |  |  | Renkleri | Rengi | No | No |  |  | (mm) | (kg/km) | (TL / km)
Bir veya çok telli, bakır iletkenli, özel |  |  | N2XH 0,6/1 kV B2ca - s1 d1 a1
sentetik yalıtkanlı, özel dolgu tabakalı, özel
sentetik dış kılıflı LSOH kablolar |  |  | 1x4 RE | sy | siyah | 20222488 | 1004052 | M1000 | B | 10.5 | 163 | 9660 | B2ca - s1 d1 a1
TS HD 604 S1 Bölüm 5G |  |  | 1x6 RE | sy | siyah | 20222489 | 1004052 | M1000 | B | 11 | 190 | 12590 | B2ca - s1 d1 a1
|  |  | 1x10 RE | sy | siyah | 20222490 | 1004052 | M1000 | B | 11.8 | 240 | 17040 | B2ca - s1 d1 a1
Yangına Tepki Performansı
LS (düşük duman) Testi IEC 61034-1/2 |  |  | 1x16 RE | sy | siyah | 20222491 | 1004052 | M1000 | B | 12.7 | 308 | 24450 | B2ca - s1 d1 a1
(Yangın esnasındaki düşük duman yoğunluğu) |  |  | 1x25 RM | sy | siyah | 20222492 | 1004052 | M1000 | B | 14.6 | 438 | 36190 | B2ca - s1 d1 a1
HF (halojenden arındırılmışlık) Testi IEC 60754-1/2 |  |  | 1x35 RM | sy | siyah | 20222493 | 1004052 | M1000 | B | 15.6 | 538 | 47640 | B2ca - s1 d1 a1
(Halojenden arındırılarak korozif ortam yaratmaması)
FR (alev iletmeme) Testi IEC 60332-1-2 |  |  | 1x50 RM | sy | siyah | 20222494 | 1004052 | M1000 | B | 16.9 | 673 | 61640 | B2ca - s1 d1 a1
(Alev altında alevi üzerinde yürütmemesi) |  |  | 1x70 RM | sy | siyah | 20222495 | 1004052 | M1000 | B | 18.8 | 892 | 85460 | B2ca - s1 d1 a1
FR (alev iletmeme) Testi IEC 60332-3-24 |  |  | 1x95 RM | sy | siyah | 20222496 | 1004052 | M1000 | B | 21.6 | 1217 | 117300 | B2ca - s1 d1 a1
Kat.C (Demetlenmiş kablolarda alev altında
alevi üzerinde yürütmemesi) |  |  | 1x120 RM | sy | siyah | 20222497 | 1004052 | M1000 | B | 23.3 | 1480 | 146800 | B2ca - s1 d1 a1
CPR (Yapı Malzemeleri Yönetmeliği) |  |  | 1x150 RM | sy | siyah | 20222498 | 1004052 | M1000 | B | 25 | 1772 | 181250 | B2ca - s1 d1 a1
EN 50399 |  |  | 1x185 RM | sy | siyah | 20222499 | 1004052 | M1000 | B | 27.1 | 2141 | 223210 | B2ca - s1 d1 a1
|  |  | 1x240 RM | sy | siyah | 20222500 | 1004052 | M1000 | B | 29.7 | 2717 | 289420 | B2ca - s1 d1 a1
|  |  | 1x300 RM | sy | siyah | 20222501 | 1004052 | M1000 | B | 32.1 | 3295 | 357430 | B2ca - s1 d1 a1
|  |  | 2x1,5 RE | kh-mv | siyah | 20221391 | 1004052 | M1000 | B | 11.6 | 185 | 10630 | B2ca - s1 d1 a1
|  |  | 2x2,5 RE | kh-mv | siyah | 20222393 | 1004052 | M1000 | B | 12.4 | 221 | 13270 | B2ca - s1 d1 a1
|  |  | 2x4 RE | kh-mv | siyah | 20222394 | 1004052 | M1000 | B | 13.3 | 271 | 17620 | B2ca - s1 d1 a1
|  |  | 2x6 RE | kh-mv | siyah | 20222395 | 1004052 | M1000 | B | 14.3 | 332 | 23010 | B2ca - s1 d1 a1
|  |  | 2x10 RE | kh-mv | siyah | 20222396 | 1004052 | M1000 | B | 15.8 | 450 | 34880 | B2ca - s1 d1 a1
|  |  | 2x16 RE | kh-mv | siyah | 20222397 | 1004052 | M1000 | B | 17.7 | 610 | 53550 | B2ca - s1 d1 a1
|  |  | 3x1,5 RE | gr-sy-kh | siyah | 20222398 | 1004052 | M1000 | B | 12 | 203 | 12450 | B2ca - s1 d1 a1
|  |  | 3x2,5 RE | gr-sy-kh | siyah | 20222399 | 1004052 | M1000 | B | 12.8 | 247 | 16100 | B2ca - s1 d1 a1
|  |  | 3x4 RE | gr-sy-kh | siyah | 20222400 | 1004052 | M1000 | B | 13.8 | 310 | 22560 | B2ca - s1 d1 a1
|  |  | 3x6 RE | gr-sy-kh | siyah | 20222401 | 1004052 | M1000 | B | 14.9 | 388 | 30340 | B2ca - s1 d1 a1
|  |  | 3x10 RE | gr-sy-kh | siyah | 20222402 | 1004052 | M1000 | B | 16.6 | 539 | 46630 | B2ca - s1 d1 a1
|  |  | 3x16 RE | gr-sy-kh | siyah | 20222403 | 1004052 | M1000 | B | 18.5 | 747 | 71850 | B2ca - s1 d1 a1
|  |  | 3x16rm/10 RM | gr-sy-kh-mv | siyah | 20222404 | 1004052 | M1000 | B | 20.4 | 911 | 83730 | B2ca - s1 d1 a1
|  |  | 3x25rm/16 RM | gr-sy-kh-mv | siyah | 20222405 | 1004052 | M1000 | B | 24.8 | 1407 | 125840 | B2ca - s1 d1 a1
|  |  | 3x35rm/16 RM | gr-sy-kh-mv | siyah | 20222406 | 1004052 | M1000 | B | 26.5 | 1724 | 157500 | B2ca - s1 d1 a1
|  |  | 3x50rm/25 RM | gr-sy-kh-mv | siyah | 20222407 | 1004052 | M1000 | B | 30 | 2276 | 215110 | B2ca - s1 d1 a1
|  |  | 3x70rm/35 RM | gr-sy-kh-mv | siyah | 20222408 | 1004052 | M1000 | B | 33.9 | 3087 | 300220 | B2ca - s1 d1 a1
|  |  | 3x95rm/50 RM | gr-sy-kh-mv | siyah | 20222409 | 1004052 | M1000 | B | 37.8 | 4089 | 407100 | B2ca - s1 d1 a1
|  |  | 3x120rm/70 RM | gr-sy-kh-mv | siyah | 20222410 | 1004052 | M1000 | B | 42.2 | 5171 | 522450 | B2ca - s1 d1 a1
|  |  | 3x150rm/70 RM | gr-sy-kh-mv | siyah | 20222411 | 1004052 | M500 | B | 45.7 | 6168 | 634080 | B2ca - s1 d1 a1
|  |  | 3x185rm/95 RM | gr-sy-kh-mv | siyah | 20222412 | 1004052 | M500 | B | 50.5 | 7686 | 793580 | B2ca - s1 d1 a1
|  |  | 3x240rm/120 RM | gr-sy-kh-mv | siyah | 20222413 | 1004052 | M500 | B | 56.6 | 9892 | 1042870 | B2ca - s1 d1 a1
|  |  | 4x1,5 RE | gr-sy-kh-mv | siyah | 20222414 | 1004052 | M1000 | B | 12.7 | 230 | 14190 | B2ca - s1 d1 a1
|  |  | 4x2,5 RE | gr-sy-kh-mv | siyah | 20222415 | 1004052 | M1000 | B | 13.6 | 284 | 19180 | B2ca - s1 d1 a1
|  |  | 4x4 RE | gr-sy-kh-mv | siyah | 20222416 | 1004052 | M1000 | B | 14.7 | 363 | 26670 | B2ca - s1 d1 a1
|  |  | 4x6 RE | gr-sy-kh-mv | siyah | 20222417 | 1004052 | M1000 | B | 15.9 | 459 | 35770 | B2ca - s1 d1 a1
|  |  | 4x10 RM | gr-sy-kh-mv | siyah | 20222418 | 1004052 | M1000 | B | 19 | 698 | 59100 | B2ca - s1 d1 a1
|  |  | 4x16 RM | gr-sy-kh-mv | siyah | 20222419 | 1004052 | M1000 | B | 20.8 | 958 | 88060 | B2ca - s1 d1 a1
|  |  | 4x25 RM | gr-sy-kh-mv | siyah | 20222420 | 1004052 | M1000 | B | 25.7 | 1511 | 137660 | B2ca - s1 d1 a1
|  |  | 4x35 RM | gr-sy-kh-mv | siyah | 20222421 | 1004052 | M1000 | B | 27.9 | 1919 | 180670 | B2ca - s1 d1 a1
|  |  | 4x50 RM | gr-sy-kh-mv | siyah | 20222422 | 1004052 | M1000 | B | 31.2 | 2492 | 240700 | B2ca - s1 d1 a1
|  |  | 4x70 RM | gr-sy-kh-mv | siyah | 20222423 | 1004052 | M1000 | B | 35.6 | 3418 | 341790 | B2ca - s1 d1 a1
|  |  | 4x95 RM | gr-sy-kh-mv | siyah | 20222424 | 1004052 | M1000 | B | 39.9 | 4571 | 470310 | B2ca - s1 d1 a1
|  |  | 4x120 RM | gr-sy-kh-mv | siyah | 20222425 | 1004052 | M1000 | B | 43.9 | 5675 | 589020 | B2ca - s1 d1 a1
|  |  | 4x150 RM | gr-sy-kh-mv | siyah | 20222426 | 1004052 | M500 | B | 48.3 | 6952 | 725710 | B2ca - s1 d1 a1
|  |  | 4x185 RM | gr-sy-kh-mv | siyah | 20222427 | 1004052 | M500 | B | 53.4 | 8571 | 905460 | B2ca - s1 d1 a1
|  |  | 4x240 RM | gr-sy-kh-mv | siyah | 20222428 | 1004052 | M500 | B | 60 | 11104 | 1186310 | B2ca - s1 d1 a1
|  |  | 5x1,5 RE | gr-sy-kh-mv-yş/sr | siyah | 20222429 | 1004052 | M1000 | B | 14.1 | 268 | 17750 | B2ca - s1 d1 a1
|  |  | 5x2,5 RE | gr-sy-kh-mv-yş/sr | siyah | 20222430 | 1004052 | M1000 | B | 15.2 | 335 | 23770 | B2ca - s1 d1 a1
|  |  | 5x4 RE | gr-sy-kh-mv-yş/sr | siyah | 20222431 | 1004052 | M1000 | B | 16.6 | 431 | 32290 | B2ca - s1 d1 a1
|  |  | 5x6 RE | gr-sy-kh-mv-yş/sr | siyah | 20222432 | 1004052 | M1000 | B | 18 | 550 | 44340 | B2ca - s1 d1 a1
|  |  | 5x10 RM | gr-sy-kh-mv-yş/sr | siyah | 20222433 | 1004052 | M1000 | B | 21.8 | 841 | 71490 | B2ca - s1 d1 a1
|  |  | 5x16 RM | gr-sy-kh-mv-yş/sr | siyah | 20222434 | 1004052 | M1000 | B | 22.5 | 1157 | 106930 | B2ca - s1 d1 a1
Not : Fiyatlarımıza K.D.V. dahil değildir.
Fiyatlarımızda herhangi bir ihbara gerek kalmaksızın değişiklik yapma hakkımız saklıdır.
Çap ve ağırlık, kablo çapı ve ağırlığı olup, yaklaşıktır. Damar renkleri kısaltmalarındaki sy=siyah, by=beyaz, kh=kahverengi, mv=mavi, gr=gri, yş/sr=yeşil/sarı, nmr=numara anlamındadır.
* DoP: Performans Beyanı
** CPR: Yapı Malzemeleri Yönetmeliği
www.prysmiangroup.com.tr
21
Türk Prysmian Afumex™ (LSOH) Yangına Karşı Güvenli Alçak Gerilim Kabloları
2017-11-01
|  |  | Tip/Kesit | Damar | Dış Kılıf | Ürün | DoP* | Ambalaj | Kategori | Çap | Ağırlık | B.Fiyat | CPR** Sınıfı
|  |  |  | Renkleri | Rengi | No | No |  |  | (mm) | (kg/km) | (TL / km)
Bir veya çok telli, bakır iletkenli, özel |  |  | N2XH 0,6/1 kV B2ca - s1 d1 a1
sentetik yalıtkanlı, özel dolgu tabakalı, özel |  |  | 7x1,5 RE | yş/sr-sy üzeri by nmr baskı | siyah | 20222435 | 1004052 | M1000 | B | 18.7 | 490 | 32000 | B2ca - s1 d1 a1
sentetik dış kılıflı LSOH kablolar |  |  | 7x2,5 RE | yş/sr-sy üzeri by nmr baskı | siyah | 20222445 | 1004052 | M1000 | B | 19.8 | 584 | 39910 | B2ca - s1 d1 a1
TS HD 627 S1 Bölüm 7H |  |  | 10x1,5 RE | yş/sr-sy üzeri by nmr baskı | siyah | 20222436 | 1004052 | M1000 | B | 21.4 | 615 | 41170 | B2ca - s1 d1 a1
|  |  | 10x2,5 RE | yş/sr-sy üzeri by nmr baskı | siyah | 20222446 | 1004052 | M1000 | B | 22.9 | 746 | 54450 | B2ca - s1 d1 a1
Yangına Tepki Performansı
LS (düşük duman) Testi IEC 61034-1/2 |  |  | 12x1,5 RE | yş/sr-sy üzeri by nmr baskı | siyah | 20222437 | 1004052 | M1000 | B | 21.8 | 661 | 46170 | B2ca - s1 d1 a1
(Yangın esnasındaki düşük duman yoğunluğu) |  |  | 12x2,5 RE | yş/sr-sy üzeri by nmr baskı | siyah | 20222447 | 1004052 | M1000 | B | 23.4 | 811 | 61880 | B2ca - s1 d1 a1
HF (halojenden arındırılmışlık) Testi IEC 60754-1/2 |  |  | 14x1,5 RE | yş/sr-sy üzeri by nmr baskı | siyah | 20222438 | 1004052 | M1000 | B | 22.5 | 714 | 50740 | B2ca - s1 d1 a1
(Halojenden arındırılarak korozif ortam yaratmaması)
FR (alev iletmeme) Testi IEC 60332-1-2 |  |  | 14x2,5 RE | yş/sr-sy üzeri by nmr baskı | siyah | 20222448 | 1004052 | M1000 | B | 24.2 | 885 | 68510 | B2ca - s1 d1 a1
(Alev altında alevi üzerinde yürütmemesi) |  |  | 16x1,5 RE | yş/sr-sy üzeri by nmr baskı | siyah | 20222439 | 1004052 | M1000 | B | 21.3 | 649 | 51370 | B2ca - s1 d1 a1
FR (alev iletmeme) Testi IEC 60332-3-24 |  |  | 16x2,5 RE | yş/sr-sy üzeri by nmr baskı | siyah | 20222449 | 1004052 | M1000 | B | 23.1 | 833 | 72210 | B2ca - s1 d1 a1
Kat.C (Demetlenmiş kablolarda alev altında
alevi üzerinde yürütmemesi) |  |  | 19x1,5 RE | yş/sr-sy üzeri by nmr baskı | siyah | 20222440 | 1004052 | M1000 | B | 22.1 | 709 | 58120 | B2ca - s1 d1 a1
CPR (Yapı Malzemeleri Yönetmeliği) |  |  | 19x2,5 RE | yş/sr-sy üzeri by nmr baskı | siyah | 20222450 | 1004052 | M1000 | B | 24 | 919 | 81170 | B2ca - s1 d1 a1
EN 50399 |  |  | 21x1,5 RE | yş/sr-sy üzeri by nmr baskı | siyah | 20222441 | 1004052 | M1000 | B | 22.9 | 765 | 63430 | B2ca - s1 d1 a1
|  |  | 21x2,5 RE | yş/sr-sy üzeri by nmr baskı | siyah | 20222451 | 1004052 | M1000 | B | 24.9 | 997 | 89490 | B2ca - s1 d1 a1
|  |  | 24x1,5 RE | yş/sr-sy üzeri by nmr baskı | siyah | 20222442 | 1004052 | M1000 | B | 24.7 | 848 | 70900 | B2ca - s1 d1 a1
|  |  | 24x2,5 RE | yş/sr-sy üzeri by nmr baskı | siyah | 20222452 | 1004052 | M1000 | B | 27 | 1110 | 103070 | B2ca - s1 d1 a1
|  |  | 30x1,5 RE | yş/sr-sy üzeri by nmr baskı | siyah | 20222443 | 1004052 | M1000 | B | 25.8 | 976 | 89620 | B2ca - s1 d1 a1
|  |  | 30x2,5 RE | yş/sr-sy üzeri by nmr baskı | siyah | 20222453 | 1004052 | M1000 | B | 28.3 | 1295 | 130210 | B2ca - s1 d1 a1
|  |  | 40x1,5 RE | yş/sr-sy üzeri by nmr baskı | siyah | 20222444 | 1004052 | M1000 | B | 28.3 | 1217 | 136430 | B2ca - s1 d1 a1
|  |  | 40x2,5 RE | yş/sr-sy üzeri by nmr baskı | siyah | 20222454 | 1004052 | M1000 | B | 31.1 | 1641 | 196740 | B2ca - s1 d1 a1
Not : Fiyatlarımıza K.D.V. dahil değildir.
Fiyatlarımızda herhangi bir ihbara gerek kalmaksızın değişiklik yapma hakkımız saklıdır.
Çap ve ağırlık, kablo çapı ve ağırlığı olup, yaklaşıktır. Damar renkleri kısaltmalarındaki sy=siyah, by=beyaz, kh=kahverengi, mv=mavi, gr=gri, yş/sr=yeşil/sarı, nmr=numara anlamındadır.
* DoP: Performans Beyanı
** CPR: Yapı Malzemeleri Yönetmeliği
www.prysmiangroup.com.tr
22
Türk Prysmian Afumex™ (LSOH) Yangına Dayanıklı Kablolar
2017-11-01
|  |  | Tip/Kesit | Damar | Dış Kılıf | Ürün | DoP* | Ambalaj | Kategori | Çap | Ağırlık | B.Fiyat | CPR** Sınıfı
|  |  |  | Renkleri | Rengi | No | No |  |  | (mm) | (kg/km) | (TL / km)
Bir veya çok damarlı, tek veya çok telli, özel sentetik |  |  | N2XH FE 180 0,6/1 kV
yalıtkanlı, özel dolgu tabakalı, özel sentetik dış kılıflı
LSOH kablolar |  |  | 1x4re | sy | portakal | 20030190 | - | M1000 | B | 8.9 | 122 | 8430 | -
TS HD 604 S1 Bölüm 5G |  |  | 1x6re | sy | portakal | 20030186 | - | M1000 | B | 9.4 | 146 | 10820 | -
|  |  | 1x10re | sy | portakal | 20030183 | - | M1000 | B | 8.4 | 147 | 14810 | -
Yangına Tepki Performansı
LS (düşük duman) Testi IEC 61034-1/2 |  |  | 1x16re | sy | portakal | 20030180 | - | M1000 | B | 9.3 | 207 | 20730 | -
(Yangın esnasındaki düşük duman yoğunluğu) |  |  | 1x25rm | sy | portakal | 20027136 | - | M1000 | B | 11.3 | 310 | 33160 | -
|  |  | 1x35rm | sy | portakal | 20027131 | - | M1000 | B | 12.1 | 399 | 43650 | -
HF (halojenden arındırılmışlık) Testi IEC 60754-1/2
(Halojenden arındırılarak korozif ortam yaratmaması) |  |  | 1x50rm | sy | portakal | 20027124 | - | M1000 | B | 13.4 | 520 | 56410 | -
|  |  | 1x70rm | sy | portakal | 20027119 | - | M1000 | B | 15.3 | 719 | 78990 | -
FR (alev iletmeme) Testi IEC 60332-1-2 |  |  | 1x95rm | sy | portakal | 20027113 | - | M1000 | B | 17.1 | 973 | 108020 | -
(Alev altında alevi üzerinde yürütmemesi)
|  |  | 1x120rm | sy | portakal | 20027106 | - | M1000 | B | 18.8 | 1212 | 133640 | -
FR (alev iletmeme) Testi IEC 60332-3-24 Kat. C |  |  | 1x150rm | sy | portakal | 20027102 | - | M1000 | B | 20.9 | 1503 | 165030 | -
(Demetlenmiş kablolarda alev altında alevi üzerinde |  |  | 1x185rm | sy | portakal | 20027095 | - | M1000 | B | 23.1 | 1858 | 201930 | -
yürütmemesi)
|  |  | 1x240rm | sy | portakal | 20027090 | - | M1000 | B | 25.8 | 2404 | 262440 | -
Yangına Dayanıklılık Performansı |  |  | 2x1,5re | kh-mv | portakal | 20181500 | - | M1000 | B | 10.3 | 149 | 9060 | -
FE (devre bütünlüğü) Testi IEC 60331-21 |  |  | 2x2,5re | kh-mv | portakal | 20181501 | - | M1000 | B | 11 | 181 | 11340 | -
(Alev altında akım iletme özelliği)
|  |  | 2x4re | kh-mv | portakal | 20181502 | - | M1000 | B | 12 | 231 | 15180 | -
|  |  | 2x6re | kh-mv | portakal | 20181503 | - | M1000 | B | 13 | 290 | 20170 | -
|  |  | 2x10re | kh-mv | portakal | 20181504 | - | M1000 | B | 14.6 | 402 | 30280 | -
|  |  | 2x16re | kh-mv | portakal | 20181505 | - | M1000 | B | 16.6 | 565 | 44600 | -
|  |  | 3x1,5re | gr-sy-kh | portakal | 20027817 | - | M1000 | B | 10.8 | 166 | 11480 | -
|  |  | 3x2,5re | gr-sy-kh | portakal | 20027812 | - | M1000 | B | 11.6 | 207 | 14810 | -
|  |  | 3x4re | gr-sy-kh | portakal | 20027806 | - | M1000 | B | 12.7 | 270 | 20770 | -
|  |  | 3x6re | gr-sy-kh | portakal | 20027395 | - | M1000 | B | 13.7 | 344 | 27460 | -
|  |  | 3x10re | gr-sy-kh | portakal | 20027028 | - | M1000 | B | 15.4 | 489 | 41890 | -
|  |  | 3x16re | gr-sy-kh | portakal | 20027022 | - | M1000 | B | 17.6 | 700 | 63520 | -
|  |  | 3x16rm/10rm | gr-sy-kh-mv | portakal | 20115992 | - | M1000 | B | 19 | 829 | 78330 | -
|  |  | 3x25rm/16rm | gr-sy-kh-mv | portakal | 20027311 | - | M1000 | B | 24.7 | 1379 | 123510 | -
|  |  | 3x35rm/16rm | gr-sy-kh-mv | portakal | 20115993 | - | M1000 | B | 26.4 | 1692 | 155280 | -
|  |  | 3x50rm/25rm | gr-sy-kh-mv | portakal | 20030466 | - | M1000 | B | 30 | 2249 | 208140 | -
|  |  | 3x70rm/35rm | gr-sy-kh-mv | portakal | 20027743 | - | M1000 | B | 34 | 3056 | 285050 | -
|  |  | 3x95rm/50rm | gr-sy-kh-mv | portakal | 20028175 | - | M1000 | B | 38 | 4070 | 386240 | -
|  |  | 3x120rm/70rm | gr-sy-kh-mv | portakal | 20027734 | - | M1000 | B | 42.4 | 5158 | 489330 | -
|  |  | 3x150rm/70rm | gr-sy-kh-mv | portakal | 20027727 | - | M500 | B | 45.9 | 6138 | 581900 | -
|  |  | 3x185rm/95rm | gr-sy-kh-mv | portakal | 20027719 | - | M500 | B | 50.8 | 7653 | 734180 | -
|  |  | 3x240rm/120rm | gr-sy-kh-mv | portakal | 20027713 | - | M500 | B | 57 | 9918 | 953710 | -
|  |  | 4x1,5re | gr-sy-kh-mv | portakal | 20027801 | - | M1000 | B | 11.7 | 194 | 14680 | -
|  |  | 4x2,5re | gr-sy-kh-mv | portakal | 20027796 | - | M1000 | B | 12.6 | 244 | 18860 | -
|  |  | 4x4re | gr-sy-kh-mv | portakal | 20027790 | - | M1000 | B | 13.8 | 322 | 26370 | -
|  |  | 4x6re | gr-sy-kh-mv | portakal | 20027785 | - | M1000 | B | 15 | 416 | 35750 | -
|  |  | 4x10rm | gr-sy-kh-mv | portakal | 20091095 | - | M1000 | B | 18.2 | 645 | 56900 | -
|  |  | 4x16rm | gr-sy-kh-mv | portakal | 20027541 | - | M1000 | B | 20 | 904 | 86980 | -
|  |  | 4x25rm | gr-sy-kh-mv | portakal | 20027017 | - | M1000 | B | 25.5 | 1478 | 135200 | -
|  |  | 4x35rm | gr-sy-kh-mv | portakal | 20027015 | - | M1000 | B | 27.7 | 1886 | 176780 | -
|  |  | 4x50rm | gr-sy-kh-mv | portakal | 20027385 | - | M1000 | B | 31.2 | 2436 | 231600 | -
|  |  | 4x70rm | gr-sy-kh-mv | portakal | 20027381 | - | M1000 | B | 35.8 | 3409 | 325480 | -
|  |  | 4x95rm | gr-sy-kh-mv | portakal | 20028286 | - | M1000 | B | 40.1 | 4544 | 446950 | -
|  |  | 4x120rm | gr-sy-kh-mv | portakal | 20028282 | - | M1000 | B | 44.1 | 5650 | 551710 | -
|  |  | 4x150rm | gr-sy-kh-mv | portakal | 20028278 | - | M500 | B | 48.5 | 6925 | 680170 | -
|  |  | 4x185rm | gr-sy-kh-mv | portakal | 20028271 | - | M500 | B | 53.6 | 8539 | 843390 | -
|  |  | 4x240rm | gr-sy-kh-mv | portakal | 20028267 | - | M500 | B | 60.2 | 11064 | 1101430 | -
Not : Fiyatlarımıza K.D.V. dahil değildir.
Fiyatlarımızda herhangi bir ihbara gerek kalmaksızın değişiklik yapma hakkımız saklıdır.
Çap ve ağırlık, kablo çapı ve ağırlığı olup, yaklaşıktır. Damar renkleri kısaltmalarındaki sy=siyah, by=beyaz, kh=kahverengi, mv=mavi, gr=gri, yş/sr=yeşil/sarı, nmr=numara anlamındadır.
* DoP: Performans Beyanı
** CPR: Yapı Malzemeleri Yönetmeliği
www.prysmiangroup.com.tr
23
Türk Prysmian Afumex™ (LSOH) Yangına Dayanıklı Kablolar
2017-11-01
|  |  | Tip/Kesit | Damar | Dış Kılıf | Ürün | DoP* | Ambalaj | Kategori | Çap | Ağırlık | B.Fiyat | CPR** Sınıfı
|  |  |  | Renkleri | Rengi | No | No |  |  | (mm) | (kg/km) | (TL / km)
Bir veya çok damarlı, tek veya çok telli, özel sentetik |  |  | N2XH FE 180 0,6/1 kV
yalıtkanlı, özel dolgu tabakalı, özel sentetik dış kılıflı
LSOH kablolar |  |  | 5x1,5re | gr-sy-kh-mv-yş/sr | portakal | 20030622 | - | M1000 | B | 13.5 | 230 | 19100 | -
TS HD 604 S1 Bölüm 5G |  |  | 5x2,5re | gr-sy-kh-mv-yş/sr | portakal | 20030458 | - | M1000 | B | 14.6 | 292 | 25320 | -
|  |  | 5x4re | gr-sy-kh-mv-yş/sr | portakal | 20030459 | - | M1000 | B | 16.1 | 387 | 33040 | -
|  |  | 5x6re | gr-sy-kh-mv-yş/sr | portakal | 20030461 | - | M1000 | B | 17.5 | 502 | 44750 | -
|  |  | 5x10rm | gr-sy-kh-mv-yş/sr | portakal | 20030510 | - | M1000 | B | 21.4 | 779 | 71250 | -
|  |  | 5x16rm | gr-sy-kh-mv-yş/sr | portakal | 20120981 | - | M1000 | B | 22 | 1114 | 105610 | -
|  |  | 5x25rm | gr-sy-kh-mv-yş/sr | portakal | 20030456 | - | M1000 | B | 27.9 | 1795 | 170880 | -
Tek veya çok telli, bakır iletkenli, özel sentetik |  |  | N2XH FE 180 0,6/1 kV
yalıtkanlı, özel dolgu tabakalı, özel sentetik dış kılıflı
LSOH kumanda kabloları |  |  | 7x1,5re | yş/sr-sy üzeri by nmr baskı | portakal | 20030649 | - | M1000 | B | 14.5 | 260 | 29300 | -
TS HD 627 S1 Bölüm 7H |  |  | 7x2,5re | yş/sr-sy üzeri by nmr baskı | portakal | 20030641 | - | M1000 | B | 15.6 | 333 | 37170 | -
|  |  | 10x1,5re | yş/sr-sy üzeri by nmr baskı | portakal | 20030648 | - | M1000 | B | 18.1 | 356 | 41950 | -
Yangına Tepki Performansı
LS (düşük duman) Testi IEC 61034-1/2 |  |  | 10x2,5re | yş/sr-sy üzeri by nmr baskı | portakal | 20030640 | - | M1000 | B | 19.8 | 470 | 54160 | -
(Yangın esnasındaki düşük duman yoğunluğu) |  |  | 12x1,5re | yş/sr-sy üzeri by nmr baskı | portakal | 20030647 | - | M1000 | B | 18.7 | 405 | 48450 | -
|  |  | 12x2,5re | yş/sr-sy üzeri by nmr baskı | portakal | 20030639 | - | M1000 | B | 20.5 | 538 | 63220 | -
HF (halojenden arındırılmışlık) Testi IEC 60754-1/2
(Halojenden arındırılarak korozif ortam yaratmaması) |  |  | 14x1,5re | yş/sr-sy üzeri by nmr baskı | portakal | 20030646 | - | M1000 | B | 20.1 | 467 | 56540 | -
|  |  | 14x2,5re | yş/sr-sy üzeri by nmr baskı | portakal | 20030638 | - | M1000 | B | 21.5 | 610 | 73130 | -
FR (alev iletmeme) Testi IEC 60332-1-2 |  |  | 16x1,5re | yş/sr-sy üzeri by nmr baskı | portakal | 20030645 | - | M1000 | B | 21 | 530 | 64620 | -
(Alev altında alevi üzerinde yürütmemesi)
|  |  | 16x2,5re | yş/sr-sy üzeri by nmr baskı | portakal | 20033567 | - | M1000 | B | 23.1 | 719 | 84130 | -
FR (alev iletmeme) Testi IEC 60332-3-24 Kat. C |  |  | 19x1,5re | yş/sr-sy üzeri by nmr baskı | portakal | 20030644 | - | M1000 | B | 22 | 595 | 74670 | -
(Demetlenmiş kablolarda alev altında alevi üzerinde |  |  | 19x2,5re | yş/sr-sy üzeri by nmr baskı | portakal | 20030637 | - | M1000 | B | 23.9 | 786 | 97270 | -
yürütmemesi)
|  |  | 21x1,5re | yş/sr-sy üzeri by nmr baskı | portakal | 20033564 | - | M1000 | B | 23.1 | 656 | 83560 | -
Yangına Dayanıklılık Performansı |  |  | 21x2,5re | yş/sr-sy üzeri by nmr baskı | portakal | 20033571 | - | M1000 | B | 25.3 | 880 | 110880 | -
FE (devre bütünlüğü) Testi IEC 60331-21 |  |  | 24x1,5re | yş/sr-sy üzeri by nmr baskı | portakal | 20030643 | - | M1000 | B | 25.9 | 750 | 97680 | -
(Alev altında akım iletme özelliği)
|  |  | 24x2,5re | yş/sr-sy üzeri by nmr baskı | portakal | 20030636 | - | M1000 | B | 28.1 | 992 | 126580 | -
|  |  | 30x1,5re | yş/sr-sy üzeri by nmr baskı | portakal | 20030642 | - | M1000 | B | 27.4 | 896 | 120400 | -
|  |  | 30x2,5re | yş/sr-sy üzeri by nmr baskı | portakal | 20030635 | - | M1000 | B | 29.8 | 1194 | 155090 | -
|  |  | 40x1,5re | yş/sr-sy üzeri by nmr baskı | portakal | 20033574 | - | M1000 | B | 33.2 | 1347 | 178620 | -
|  |  | 40x2,5re | yş/sr-sy üzeri by nmr baskı | portakal | 20033576 | - | M1000 | B | 35.7 | 1733 | 228830 | -
Not : Fiyatlarımıza K.D.V. dahil değildir.
Fiyatlarımızda herhangi bir ihbara gerek kalmaksızın değişiklik yapma hakkımız saklıdır.
Çap ve ağırlık, kablo çapı ve ağırlığı olup, yaklaşıktır. Damar renkleri kısaltmalarındaki sy=siyah, by=beyaz, kh=kahverengi, mv=mavi, gr=gri, yş/sr=yeşil/sarı, nmr=numara anlamındadır.
* DoP: Performans Beyanı
** CPR: Yapı Malzemeleri Yönetmeliği
www.prysmiangroup.com.tr
24
Türk Prysmian Lastik Kablolar
2017-11-01
|  |  | Tip/Kesit | Damar | Dış Kılıf | Ürün | DoP* | Ambalaj | Kategori | Çap | Ağırlık | B.Fiyat | CPR** Sınıfı
|  |  |  | Renkleri | Rengi | No | No |  |  | (mm) | (kg/km) | (TL / km)
Çok damarlı, ince çok telli iletkenli, lastik |  |  | H05RR-F (FLL-n) 300/500 V
yalıtkanlı, lastik dış kılıflı kablolar
TS EN 50525-2-21 |  |  | 2x0,75 | kh-mv | siyah | 20030311 | - | M1000 | B | 6.1 | 51 | 3500 | -
|  |  | 2x1 | kh-mv | siyah | 20030310 | - | M1000 | B | 6.7 | 62 | 3980 | -
|  |  | 2x1,5 | kh-mv | siyah | 20030308 | - | M1000 | B | 8.2 | 94 | 5190 | -
|  |  | 2x2,5 | kh-mv | siyah | 20030307 | - | M1000 | B | 9.7 | 136 | 7480 | -
|  |  | 3x0,75 | kh-mv-yş/sr | siyah | 20030304 | - | M1000 | B | 6.7 | 64 | 4290 | -
|  |  | 3x1 | kh-mv-yş/sr | siyah | 20030303 | - | M1000 | B | 7.1 | 74 | 5020 | -
|  |  | 3x1,5 | kh-mv-yş/sr | siyah | 20030301 | - | M1000 | B | 8.7 | 113 | 6530 | -
|  |  | 3x2,5 | kh-mv-yş/sr | siyah | 20027476 | - | M1000 | B | 10.3 | 165 | 9500 | -
|  |  | 3x4 | kh-mv-yş/sr | siyah | 20030300 | - | M1000 | B | 12.1 | 240 | 13680 | -
|  |  | 4x0,75 | gr-sy-kh-mv | siyah | 20027473 | - | M1000 | B | 7.3 | 78 | 5440 | -
|  |  | 4x1 | gr-sy-kh-mv | siyah | 20030298 | - | M1000 | B | 7.7 | 91 | 6110 | -
|  |  | 4x1,5 | gr-sy-kh-mv | siyah | 20030297 | - | M1000 | B | 9.7 | 143 | 8510 | -
|  |  | 4x2,5 | gr-sy-kh-mv | siyah | 20030294 | - | M1000 | B | 11.5 | 210 | 12610 | -
|  |  | 4x4 | gr-sy-kh-mv | siyah | 20027468 | - | M1000 | B | 13.5 | 306 | 17930 | -
Bir damarlı, ince çok telli iletkenli, lastik |  |  | H01N2-D (BDL-vg) 100/100 V
yalıtkanlı, lastik dış kılıflı, ağır işletme
şartlarına dayanıklı, bükülgen, kaynak |  |  | 1x16 | sy | siyah | 20030313 | - | M1000 | B | 9.6 | 208 | 14620 | -
kabloları |  |  | 1x25 | sy | siyah | 20034034 | - | M1000 | B | 10.7 | 291 | 24740 | -
TS EN 50525-2-81 |  |  | 1x35 | sy | siyah | 20034037 | - | M1000 | B | 12.1 | 394 | 31420 | -
|  |  | 1x50 | sy | siyah | 20034040 | - | M1000 | B | 14.7 | 557 | 44460 | -
|  |  | 1x70 | sy | siyah | 20034045 | - | M1000 | B | 16.8 | 741 | 59470 | -
|  |  | 1x95 | sy | siyah | 20034049 | - | M1000 | B | 19.3 | 1013 | 80210 | -
Bir veya çok damarlı, ince çok telli iletkenli, |  |  | H07RN-F (BLDL-vg) 450/750 V
lastik yalıtkanlı, lastik dış kılıflı, ağır
işletme şartlarına dayanıklı kablolar |  |  | 1x16 | sy | siyah | 20030343 | - | M1000 | B | 11.8 | 262 | 18560 | -
TS EN 50525-2-21 |  |  | 1x25 | sy | siyah | 20030342 | - | M1000 | B | 13.3 | 371 | 26110 | -
|  |  | 1x35 | sy | siyah | 20030341 | - | M1000 | B | 15.3 | 489 | 34150 | -
|  |  | 1x50 | sy | siyah | 20030340 | - | M1000 | B | 17.7 | 687 | 46800 | -
|  |  | 1x70 | sy | siyah | 20030339 | - | M1000 | B | 20 | 900 | 63500 | -
|  |  | 1x95 | sy | siyah | 20030338 | - | M1000 | B | 22.2 | 1145 | 80080 | -
|  |  | 1x120 | sy | siyah | 20030345 | - | M1000 | B | 24.4 | 1421 | 101280 | -
|  |  | 1x150 | sy | siyah | 20030344 | - | M1000 | B | 26.5 | 1730 | 122890 | -
|  |  | 1x185 | sy | siyah | 20028380 | - | M1000 | B | 28.8 | 2108 | 149770 | -
|  |  | 1x240 | sy | siyah | 20028326 | - | M1000 | B | 31.2 | 2664 | 192560 | -
|  |  | 2x1,5 | kh-mv | siyah | 20030337 | - | M1000 | B | 9.4 | 117 | 6070 | -
|  |  | 2x2,5 | kh-mv | siyah | 20030335 | - | M1000 | B | 11.2 | 170 | 8700 | -
|  |  | 2x4 | kh-mv | siyah | 20030334 | - | M1000 | B | 12.8 | 235 | 12200 | -
|  |  | 2x6 | kh-mv | siyah | 20030333 | - | M1000 | B | 14.3 | 309 | 18600 | -
|  |  | 2x10 | kh-mv | siyah | 20030336 | - | M1000 | B | 19.2 | 560 | 30060 | -
Bir veya çok damarlı, ince çok telli iletkenli, |  |  | H07RN-F (BLDL-vg) 450/750 V
lastik yalıtkanlı, lastik dış kılıflı, ağır
işletme şartlarına dayanıklı kablolar |  |  | 3x1,5 | kh-mv-yş/sr | siyah | 20027662 | - | M1000 | B | 10.2 | 144 | 7850 | -
TS EN 50525-2-21 |  |  | 3x2,5 | kh-mv-yş/sr | siyah | 20028415 | - | M1000 | B | 12 | 206 | 11180 | -
|  |  | 3x4 | kh-mv-yş/sr | siyah | 20027417 | - | M1000 | B | 13.8 | 288 | 15730 | -
|  |  | 3x6 | kh-mv-yş/sr | siyah | 20027460 | - | M1000 | B | 15.3 | 379 | 24500 | -
|  |  | 3x10 | kh-mv-yş/sr | siyah | 20028410 | - | M1000 | B | 20.6 | 693 | 39680 | -
|  |  | 3x16 | kh-mv-yş/sr | siyah | 20027455 | - | M1000 | B | 24.2 | 982 | 56750 | -
|  |  | 4x1,5 | gr-sy-kh-mv | siyah | 20027450 | - | M1000 | B | 11.2 | 178 | 10100 | -
|  |  | 4x2,5 | gr-sy-kh-mv | siyah | 20027444 | - | M1000 | B | 13.2 | 255 | 14140 | -
|  |  | 4x4 | gr-sy-kh-mv | siyah | 20027658 | - | M1000 | B | 15.2 | 357 | 19910 | -
|  |  | 4x6 | gr-sy-kh-mv | siyah | 20027653 | - | M1000 | B | 17 | 489 | 31190 | -
|  |  | 4x10 | gr-sy-kh-mv | siyah | 20027439 | - | M1000 | B | 22.4 | 854 | 50710 | -
|  |  | 4x16 | gr-sy-kh-mv | siyah | 20030316 | - | M1000 | B | 26.4 | 1213 | 72560 | -
Çok damarlı, ince çok telli, lastik yalıtkanlı, |  |  | H07RN-F (BLDL-vg) 450/750 V
lastik dış kılıflı kumanda kabloları
TS EN 50525-2-21 |  |  | 5x1,5 | gr-sy-kh-mv-yş/sr | siyah | 20027434 | - | M1000 | B | 12.3 | 216 | 15230 | -
|  |  | 5x2,5 | gr-sy-kh-mv-yş/sr | siyah | 20027646 | - | M1000 | B | 14.5 | 309 | 19920 | -
|  |  | 6x1,5 | yş/sr-sy üzeri by nmr baskı | siyah | 20034028 | - | M1000 | B | 16.8 | 355 | 20690 | -
|  |  | 6x2,5 | yş/sr-sy üzeri by nmr baskı | siyah | 20027429 | - | M1000 | B | 17.3 | 396 | 25260 | -
|  |  | 12x1,5 | yş/sr-sy üzeri by nmr baskı | siyah | 20028179 | - | M1000 | B | 19.3 | 476 | 29430 | -
|  |  | 12x2,5 | yş/sr-sy üzeri by nmr baskı | siyah | 20034715 | - | M1000 | B | 22.4 | 674 | 41590 | -
|  |  | 24x1,5 | yş/sr-sy üzeri by nmr baskı | siyah | 20028174 | - | M1000 | B | 26.6 | 892 | 54470 | -
|  |  | 24x2,5 | yş/sr-sy üzeri by nmr baskı | siyah | 20030321 | - | M1000 | B | 31.1 | 1279 | 79730 | -
Not : Fiyatlarımıza K.D.V. dahil değildir.
Fiyatlarımızda herhangi bir ihbara gerek kalmaksızın değişiklik yapma hakkımız saklıdır.
Çap ve ağırlık, kablo çapı ve ağırlığı olup, yaklaşıktır. Damar renkleri kısaltmalarındaki sy=siyah, by=beyaz, kh=kahverengi, mv=mavi, gr=gri, yş/sr=yeşil/sarı, nmr=numara anlamındadır.
* DoP: Performans Beyanı
** CPR: Yapı Malzemeleri Yönetmeliği
www.prysmiangroup.com.tr
25